## 1.перечень мероприятий
Приложение № 1
к инвестиционной программе
муниципального предприятия "Водоканал города Рязани"
в сфере холодного водоснабжения и водоотведения
на период с 01.01.2021 по 31.12.2023
№ мероприятий | Наименование мероприятий, адрес объекта | Протяжен-ность, км | Основные технические характеристики объектов | [5 empty] | Реализация мероприятий по годам, % |  |  | Финансовые потребности всего, тыс. руб. без НДС | Реализация мероприятий по годам, тыс. руб. без НДС |  |  | Финансирование проектов |  |  | ОТКЛОНЕНИЕ | График ввода объектов централизованных систем водоснабжения и(или) водоотведения в эксплуатацию
|  |  | до выполнения мероприятий |  |  | после выполнения мероприятий |  |  | 2021 | 2022 | 2023 |  | 2021 | 2022 | 2023 | 2021 | 2022 | 2023 |  | 2021 | 2022 | 2023
|  |  | диаметр (мм) | материал труб | пропускная способность (л/сек) | диаметр (мм) | материал труб | пропускная способность (л/сек)
1 | Строительство, модернизация и (или) реконструкция объектов централизованных систем водоснабжения и (или) водоотведения в целях подключения объектов капитального строительства абонентов с указанием объектов централизованных систем водоснабжения и (или) водоотведения, строительство которых финансируется за счет платы за подключение, с указанием точек подключения (технологического присоединения), количества и нагрузки новых подключенных (технологически присоединенных) объектов капитального строительства абонентов, в том числе:
Строительство новых сетей водоснабжения в целях подключения объектов капитального строительства абонентов с указанием строящихся участков таких сетей, их диаметра и протяженности, иных технических характеристик
1.1 | Проектирование и строительство водовода Ду 300 мм по ул. Окское шоссе | 0.46 | 100 | сталь | 23 | 300 | ПЭ | 92 |  |  | 100 | 5437.9272 | 0 | 0 | 5437.9272 |  | 393.6295 | 5044.2977 | 0
1.2 | Проектирование и строительство водовода Ду 300 мм от ул. Циолковского, 2 до ул. Радищева | 0.88 |  |  |  | 300 | ПЭ | 92 |  |  | 100 | 11794.8078 | 0 | 0 | 11794.8078 |  | 223.4163 | 11571.3914 | 0
1.3 | Проектирование и строительство водовода Ду 300 мм по ул. Ленинского Комсомола | 0.323 | 250 | сталь | 45 | 300 | ПЭ | 92 |  |  | 100 | 5811.0984 | 0 | 0 | 5811.0984 | 82.5242 |  | 5728.5742 | 0
1.4 | Проектирование и строительство водовода Ду 200 мм от ул. Коняева до ул. Белякова | 0.921 |  |  |  | 200 | ПЭ | 68 |  |  | 100 | 6938.0125 | 0 | 0 | 6938.0125 |  |  | 6938.0125 | 0
1.5 | Проектирование и строительство водовода Ду 300 мм от ул. Березовая до ул. Гоголя | 0.13 | 250 | сталь | 45 | 300 | ПЭ | 92 |  |  | 100 | 2017.2289 | 0 | 0 | 2017.2289 |  |  | 2017.2289 | 0
1.6 | Проектирование и строительство водовода Ду 560 мм вдоль 188км Окружной дороги М-5 | 0.45 | 500 | сталь | 185 | 560 | ПЭ | 315 |  | 100 |  | 8403.8306 | 0 | 8403.8306 | 0 |  | 8403.8306 | 3.3333e-06 | 0
1.7 | Проектирование строительства двух артезианских скважин, строительства станции водоподготовки на объекте: "Артезианская скважина №3 (пос. Солотча), ул. Дунай, 17в» в пос. Солотча, г. Рязань и строительства водопроводной сети до объекта «Трубопроводный транспорт, пос. Солотча, соор.17» в пос. Солотча, г. Рязань" | [6 empty] | 3 тыс.м куб/сут. | 100 |  |  | 7797.975 | 7797.975 | 0 | 0 | 7627.436 | 170.539 | 1.7053e-13 | 0
1.8 | Строительство артезианской скважины, строительство станции водоподготовки на объекте: «Артезианская скважина № 2/10251/61200685 ул. Коммунальная, 1д», в пос. Солотча, г. Рязань» | [6 empty] | 0,3 тыс.м куб/сут. |  | 100 |  | 995.2817 | 0 | 995.2817 | 0 |  | 995.2817 | 0 | 0
1.9 | Проектирование строительства артезианской скважины, строительства станции водоподготовки на объекте: "Артезианская скважина №2/10251/61200685 ул. Коммунальная, 1д", в пос. Солотча, г. Рязань" | [6 empty] | 0,3 тыс.м куб/сут. | 100 |  |  | 5609.3393 | 5609.3393 | 0 | 0 | 5577.54 | 31.7993 | 1.8119e-13 | 9.0949e-13
1.10 | Проектирование и строительство водопровода Ду 160 мм по ул. Владимирская, п. Солотча | 0.3 | 100 | асбест | 9 | 160 | ПЭ | 20 |  |  | 100 | 1091.653 | 0 | 0 | 1091.653 |  |  | 1091.653 | 0
Увеличение пропускной способности существующих сетей водоснабжения в целях подключения объектов капитального строительства абонентов с указанием участков таких сетей, их протяженности, пропускной способности, иных технических характеристик до и после проведения мероприятий
1.20 | Модернизация водовода Ду 500 мм от ул. Сельских строителей, 3 до ул. Сельских строителей, 1в | 0.255 | 500 | сталь | 185 | 560 | ПЭ | 315 |  |  | 100 | 6332.694 | 0 | 0 | 6332.694 |  |  | 6332.694 | 0
1.21 | Модернизация водовода Ду 300 мм от Первомайского проспекта до Московского шоссе | 0.22 | 300 | сталь | 92 | 350 | ПЭ | 159 |  |  | 100 | 3528.698 | 0 | 0 | 3528.698 |  |  | 3528.698 | 0
1.22 | Модернизация водовода Ду 500 мм от Солнечной ул. вдоль реки Трубеж до ул. Петрова | 1.87 | 500 | сталь | 185 | 560 | ПЭ | 315 |  |  | 100 | 44824.2968 | 0 | 0 | 44824.2968 |  |  | 44824.2968 | 0
1.23 | Модернизация водовода Ду 600 мм по Касимовскому шоссе | 0.407 | 600 | сталь | 208 | 630 | ПЭ | 326 |  |  | 100 | 16844.0864 | 0 | 0 | 16844.0864 |  |  | 16844.0864 | 0
| Итого на реализацию мероприятий по строительству, модернизации и реконструкции объектов централизованных систем водоснабжения, строительство которых финансируется за счет платы за подключение | [10 empty] | 127426.9296 | 13407.3143 | 9399.1123 | 104620.503 | 13287.5002 | 10218.4965 | 103920.9329 | 0
Строительство новых сетей водоотведения в целях подключения объектов капитального строительства абонентов с указанием строящихся участков таких сетей, их диаметра и протяженности, иных технических характеристик
1.11 | Проектирование и строительство двух линий напорных коллекторов Ду 1200мм, идущих от КНС N 10 до очистных сооружений РНПК | 1.2 | 1000 | железобетон | 896 | 1200 | Стеклопластик | 1345 |  |  | 100 | 53684.384 | 0 | 0 | 53684.384 | 1417.6638 | 127.4371 | 52139.2831 | 0
1.12 | Проектирование и строительство коллектора Ду 300мм по ул. Ленинского Комсомола от ул. Пушкина до ул. 2-я Линия | 0.229 | 250 | керамика | 38 | 300 | ПЭ | 51.1 |  | 100 |  | 6217.1526 | 0 | 6217.1526 | 0 |  | 6217.1526 | 1.6667e-06 | 9.0949e-13
1.13 | Проектирование и строительство напорного канализационного коллектора Ду 1000мм от КНС№3 до камеры гашения ул. Гагарина | 0.7 |  |  |  | 1000 | ПЭ | 1177.5 |  |  | 100 | 28500.2995 | 0 | 0 | 28500.2995 |  |  | 28500.2995 | 0
1.14 | Проектирование и строительство 2-х линий напорного канализационного коллектора Ду 1200мм в р-не Хамбушево до очистных сооружений РНПК | 0.232 | 1000 | железобетон | 896 | 1200 | Стеклопластик | 1345 |  |  | 100 | 12257.7399 | 0 | 0 | 12257.7399 |  |  | 12257.7399 | 0
1.15 | Проектирование и строительство самотечного канализационного коллектора Ду 800-900мм от пр. Шабулина до ул. Мервинской | 0.08 | 800 | железобетон | 223 | 900 | ПЭ | 438 |  | 100 |  | 2288.095 | 0 | 2288.095 | 0 |  | 2288.0951 | -1e-05 | 0
1.18 | Проектирование и строительство самотечного канализационного коллектора Ду 1600мм от пр. Речников до ул. Есенина | 0.288 | 1400 | железобетон | 391 | 1600 | Стеклопластик | 623 |  |  | 100 | 28175.6031 | 0 | 0 | 28175.6031 |  |  | 28175.6031 | 0
1.19 | Проектирование и строительство напорного канализационного коллектора Ду 300мм от КНС №3 до КНС №4, п. Солотча | 0.89 | 250 | чугун | 45 | 300 | ПЭ | 92 |  |  | 100 | 9500.016 | 0 | 0 | 9500.016 |  |  | 9500.016 | 0
Увеличение мощности и производительности существующих объектов централизованных систем водоотведения (за исключением сетей водоотведения) с указанием технических характеристик объектов централизованных систем водоотведения до и после проведения мероприятий
1.17 | Модернизация КНС №4 г. Рязань |  |  |  | 80 тыс.м куб/сут. |  |  | 110 тыс.м куб/сут. |  |  | 100 | 54991.1732 | 0 | 0 | 54991.1732 | 62.093 |  | 54929.0802 | 0
| Итого на реализацию мероприятий по строительству, модернизации и реконструкции объектов централизованных систем водоотведения, строительство которых финансируется за счет платы за подключение | [10 empty] | 195614.4634 | 0 | 8505.2477 | 187109.2157 | 1479.7568 | 8632.6848 | 185502.0218 | 0
2 | Модернизация или реконструкция существующих объектов централизованных систем водоснабжения и (или) водоотведения в целях снижения уровня износа существующих объектов, в том числе:
Модернизация или реконструкция существующих сетей водоснабжения с указанием участков таких сетей, их протяженности, пропускной способности, иных технических характеристик до и после проведения мероприятий
2.1 | Модернизация водопровода Д-300мм, ул. Братиславская, д. 15 от камеры до ВК по ул. Братиславская, д. 7/2 (Железнодорожный участок) | 0.2 | 300 | чугун | 92 | 350 | ПЭ | 159 |  |  | 100 | 2954.3181 | 0 | 0 | 2954.3181 | 59.4897 |  | 2894.8284 | 0
2.2 | Модернизация водопровода Д-200мм по ул. Солнечная, д. 4-8 (Советский участок) | 0.41 | 200 | сталь | 34 | 250 | ПЭ | 58 |  |  | 100 | 5044.3143 | 0 | 0 | 5044.3143 |  |  | 5044.3143 | 0
2.3 | Модернизация водопровода Д-100мм по адресу: г. Рязань ул. Сережина Гора (от д.5А до ул. Бугровка) (Октябрьский участок) | 0.397 | 100 | асбест | 9 | 110 | ПЭ | 12 |  | 100 |  | 3240.7573 | 0 | 3240.7573 | 0 | 71.0309 | 3169.7261 | 0.00029 | 0
2.4 | Модернизация водопровода Д-225мм под автомобильной дорогой Московское шоссе, под железной дорогой 196 км до ул. 1-я Красная, 20 ИК №2 (Московский участок) | 0.578 | 225 | сталь | 39 | 250 | ПЭ | 58 |  | 100 |  | 4247.581 | 0 | 4247.581 | 0 | 99.5922 | 4147.9888 | 0 | 0
Модернизация или реконструкция существующих объектов централизованных систем водоснабжения (за исключением сетей водоснабжения) с указанием технических характеристик данных объектов до и после проведения мероприятий
2.6 | Проектирование строительства станции водоподготовки ультрафиолетового обеззараживания на объекте «Окская очистная водопроводная станция с. Дядьково, ул. Грачи, д.), стр. 101» в г. Рязань |  |  |  | 50 тыс.м куб/сут. |  |  | 50 тыс.м куб/сут. | 100 |  |  | 8742.9367 | 8742.9367 | 0 | 0 | 8741.667 |  | 1.2697 | 0
2.7 | Разработка проектно-сметной документации станции обезжелезивания с установками по умягчению воды на Парковой насосной станции (производительностью 10,0 тыс. м3 в сутки) |  |  |  | 10 тыс.м куб/сут. |  |  | 10 тыс.м куб/сут. |  |  | 100 | 9266.925 | 0 | 0 | 9266.925 |  |  | 9266.925 | 0
2.8 | Разработка проектно-сметной документации станции УФО обеззараживания на Соколовской ОВС (производительностью 42,0 тыс. м3 в сутки) |  |  |  | 42 тыс.м куб/сут. |  |  | 42 тыс.м куб/сут. |  |  | 100 | 7864.445 | 0 | 0 | 7864.445 |  |  | 7864.445 | 0
2.9 | Разработка основных технических решений (ОТР) по повышению эффективности очистки воды от запахов на Окской очистной водопроводной станции г. Рязани с проведением опытно-технологических испытаний на объекте |  |  |  | 50 тыс.м куб/сут. |  |  | 50 тыс.м куб/сут. | 100 |  |  | 486 | 486 | 0 | 0 | 486 |  | 0 | 0
2.10 | Модернизация Окской ОВС |  |  |  | 32 тыс.м куб/сут. |  |  | 33 тыс.м куб/сут. |  | 100 |  | 1639.9527 | 0 | 1639.9527 | 0 |  | 1639.9527 | 0 | 2.2737e-13
2.11 | Модернизация Борковской ОВС |  |  |  | 50 тыс.м куб/сут. |  |  | 51 тыс.м куб/сут. | 100 |  |  | 897.5858 | 897.5858 | 0 | 0 | 897.586 |  | -0.00022 | -1.1369e-13
2.12 | Модернизация Соколовской ОВС |  |  |  | 27 тыс.м куб/сут. |  |  | 28 тыс.м куб/сут. | 100 |  |  | 2585.6892 | 2585.6892 | 0 | 0 | 2585.6892 |  | 0 | 0
2.13 | Модернизация Павловской ОВС |  |  |  | 22 тыс.м куб/сут. |  |  | 23 тыс.м куб/сут. |  |  | 100 | 145.7636 | 0 | 0 | 145.7636 |  |  | 145.7636 | 0
2.15 | Модернизация системы видеонаблюдения (СВН) на Окской ОВС |  |  |  | 32 тыс.м куб/сут. |  |  | 32 тыс.м куб/сут. |  | 100 |  | 3596.1435 | 0 | 3596.1435 | 0 |  | 3596.1435 | 0 | 0
2.16 | Строительство основного и дополнительного периметрального ограждения, охранной сигнализации и СВН на территории первого подъема Окской ОВС |  |  |  | 32 тыс.м куб/сут. |  |  | 32 тыс.м куб/сут. |  | 50 | 50 | 970.3257 | 30.3635 | 420.7461 | 519.2161 | 111.8275 | 420.7461 | 437.7521 | 0
2.17 | Реконструкция водоводов на сооружениях второй очереди Соколовской ОВС |  | 300-500 | сталь | 27 тыс.м куб/сут. | 300-500 | ПЭ | 28 тыс.м куб/сут. | 100 |  |  | 743.9902 | 743.9902 | 0 | 0 | 743.9902 |  | 0 | 0
| Итого на реализацию мероприятий по модернизации или реконструкции существующих объектов централизованных систем водоснабжения в целях снижения уровня износа существующих объектов | [10 empty] | 52426.728 | 13486.5654 | 13145.1805 | 25794.9821 | 13796.8727 | 12974.5572 | 25655.2982 | 0
Модернизация или реконструкция существующих сетей водоотведения с указанием участков таких сетей, их протяженности, пропускной способности, иных технических характеристик до и после проведения мероприятий
2.18 | Модернизация канализационного коллектора по пр. Речников от района Лесопарка до д. 3 по площади 26 Бакинских Комиссаров (1 этап) | 0.8 | 800 | железобетон | 223 | 800 | железобетон | 258 |  |  | 100 | 4552.0084 | 0 | 0 | 4552.0084 |  |  | 4552.0084 | 0
2.19 | Модернизация канализации Д-200мм, ул. Ломоносова, д. 23 (Октябрьский участок) | 0.092 | 200 | керамика | 24 | 225 | ПНД | 28 | 100 |  |  | 677.1691 | 677.1691 | 0 | 0 | 677.1691 |  | 0 | -1.1369e-13
2.20 | Модернизация канализации Д-300мм по ул. Энгельса, от д. 21 до д. 35/7 (Московский участок) | 0.413 | 300 | керамика | 46 | 350 | ПЭ | 57 |  | 100 |  | 8510.7571 | 0 | 8510.7571 | 0 | 91.3794 | 8419.3777 | 0 | 0
2.21 | Модернизация канализации Д-200мм по ул. Весенняя (Железнодорожный участок) | 0.12 | 200 | керамика | 24 | 250 | ПНД | 32 | 100 |  |  | 1644.9026 | 1644.9026 | 0 | 0 | 1644.9026 |  | 0 | 0
Модернизация или реконструкция существующих объектов централизованных систем водоотведения (за исключением сетей водоотведения) с указанием технических характеристик данных объектов до и после проведения мероприятий
2.22 | Модернизация технологических систем на КНС |  |  |  | 78 тыс.м куб/сут. |  |  | 80 тыс.м куб/сут. | 100 | 100 |  | 51247.5946 | 2089.8609 | 4679.1667 | 44478.5671 | 2089.8609 | 4679.1667 | 44478.5671 | 0
2.23 | Модернизация в рамках объекта «Канализационная сеть «Красный», сооружение № 223» в районе от дома № 6 корпус № 1 по проезду Шабулина до дома № 2а по проезду Шабулина, протяженностью 632 п.м. | 0.632 | 800 | железобетон | 223 | 800 | стеклопластик | 258 |  | 100 |  | 109207.963 | 0 | 109207.963 | 0 |  | 109207.963 | 0 | 0
| Итого на реализацию мероприятий по модернизации или реконструкции существующих объектов централизованных систем водоотведения в целях снижения уровня износа существующих объектов | [10 empty] | 175840.3948 | 4411.9325 | 122397.8867 | 49030.5755 | 4503.3119 | 122306.5074 | 49030.5755 | 0
2.24 | Строительство, реконструкция (модернизация) системы водоотведения города Рязани. Реконструкция КНС №10. |  |  |  | 60 тыс.м куб/сут. |  |  | 195 тыс.м куб/сут. |  | 10 | 90 | 225000 | 0 | 0 | 225000 |  |  | 225000 | 0
2.25 | Строительство, реконструкция (модернизация) системы водоотведения города Рязани. Реконструкция КНС №4. |  |  |  | 80 тыс.м куб/сут. |  |  | 110 тыс.м куб/сут. |  | 10 | 90 | 133571.667 | 0 | 0 | 133571.667 |  |  | 133571.667 | 0
| Итого на реализацию мероприятий по модернизации или реконструкции существующих объектов централизованных систем водоотведения | [10 empty] | 358571.667 | 0 | 0 | 358571.667 | 0 | 0 | 358571.667 | 0
3 | Перечень мероприятий, предусматривающих капитальные вложения в объекты основных средств и нематериальные активы регулируемой организации, обусловленные необходимостью соблюдения регулируемыми организациями обязательных требований, установленных законодательством Российской Федерации и связанных с обеспечением деятельности в сфере горячего водоснабжения, холодного водоснабжения и водоотведения с использованием централизованных систем водоснабжения и водоотведения
Перечень мероприятий, предусматривающих капитальные вложения в объекты основных средств и нематериальные активы в сфере водоотведения с использованием централизованных систем вводоотведения
3.1 | Система очистки воздуха для КНС №6 | [10 empty] | 28505.5 | 0 | 0 | 28505.5 |  |  | 28505.5 | 0
3.2 | Погружной насос Flygt NS 3153 HT 3-455 7,5 kW 3x400 V.50 Hz на КНС Мещерская, 2в | [10 empty] | 816.67 | 0 | 0 | 816.67 |  |  | 816.67 | 0
3.3 | Погружной насос Flygt NS 3153 HT 3-455 7,5 kW 3x400 V.50 Hz на КНС №18 | [10 empty] | 816.67 | 0 | 0 | 816.67 |  |  | 816.67 | 0
3.4 | Погружной насос Flygt NS 3153 HT 3-455 7,5 kW 3x400 V.50 Hz на КНС Нижне-Трубежная | [10 empty] | 816.67 | 0 | 0 | 816.67 |  |  | 816.67 | 0
3.5 | Машина для выемки грунта ДЭМ-1145 (4 шт.) | [10 empty] | 15033.3333 | 0 | 0 | 15033.3333 |  |  | 15033.3333 | 0
| Итого на реализацию мероприятий, предусматривающих капитальные вложения в объекты основных средств в сфере водоотведения | [10 empty] | 45988.8433 | 0 | 0 | 45988.8433 | 0 | 0 | 45988.8433 | 0
| Всего инвестиций за период по водоснабжению | [10 empty] | 179853.6576 | 26893.8797 | 22544.2929 | 130415.4851 | 27084.3729 | 23193.0537 | 129576.2311 | 0
| Всего инвестиций за период по водоотведению | [10 empty] | 776015.3685 | 4411.9325 | 130903.1344 | 640700.3016 | 5983.0687 | 130939.1922 | 639093.1076 | 0
| Всего инвестиций за период, в т.ч.: | [10 empty] | 955869.0261 | 31305.8122 | 153447.4273 | 771115.7867 | 33067.4416 | 154132.2458 | 768669.3387 | 0
| Собственные средства, из них: | [10 empty] | 597297.3591 | 31305.8122 | 153447.4273 | 412544.1197 | 33067.4416 | 154132.2458 | 410097.6717 | 0
| прибыль, направляемая на инвестиции | [10 empty] | 0 | 0 | 0 | 0 |  |  |  | 0
| амортизация, в т.ч.: | [10 empty] | 274255.9661 | 17898.4979 | 135543.0673 | 120814.401 | 18300.1846 | 135281.0645 | 120674.717 | 0
| по водоснабжению | [10 empty] | 52426.728 | 13486.5654 | 13145.1805 | 25794.9821 | 13796.8727 | 12974.5572 | 25655.2982 | 0
| по водоотведению | [10 empty] | 221829.2381 | 4411.9325 | 122397.8867 | 95019.4188 | 4503.3119 | 122306.5074 | 95019.4188 | 0
| прочие собственные источники (плата за подключение), в т.ч.: | [10 empty] | 323041.393 | 13407.3143 | 17904.36 | 291729.7187 | 14767.257 | 18851.1813 | 289422.9547 | 0
| по водоснабжению | [10 empty] | 127426.9296 | 13407.3143 | 9399.1123 | 104620.503 | 13287.5002 | 10218.4965 | 103920.9329 | 0
| по водоотведению | [10 empty] | 195614.4634 | 0 | 8505.2477 | 187109.2157 | 1479.7568 | 8632.6848 | 185502.0218 | 0
| Привлеченные средства: | [10 empty] | 0 | 0 | 0 | 0 | 0 | 0 | 0 | 0
| заемные средства кредитных организаций | [10 empty] | 0 | 0 | 0 | 0 | 0 | 0 | 0 | 0
| Бюджетные средства, из них: | [10 empty] | 358571.667 | 0 | 0 | 358571.667 | 0 | 0 | 358571.667 | 0
| федеральный бюджет | [10 empty] | 0 | 0 | 0 | 0 | 0 | 0 | 0 | 0
| бюджет субъекта Российской Федерации | [10 empty] | 358571.667 | 0 | 0 | 358571.667 | 0 | 0 | 358571.667 | 0
| бюджет муниципального образования | [10 empty] | 0 | 0 | 0 | 0 | 0 | 0 | 0 | 0
| Прочие источники | [10 empty] | 0 | 0 | 0 | 0 | 0 | 0 | 0 | 0
Note on T18: Фролова: 125,7352 (оплата) + 44,61382 (авторский надзор, который еще не оплачен) =170,34902
Note on T33: Фролова: плановая оплата
Note on S51: Фролова: Часть работ была выполнена в 2020 г., а оплата за них прошла в 2021г. В реализации указываются только работы
Note on T54: Фролова: Плановая сумма
Note on T55: Фролова: Плановая сумма
Note on S56: Фролова: Работы проводились хоз. способом. Сумма сложилась из стоимости материалов.

## 2.перечень подключаемых
Приложение № 2
к инвестиционной программе
муниципального предприятия "Водоканал города Рязани"
в сфере холодного водоснабжения и водоотведения
на период с 01.01.2021 по 31.12.2023
Перечень объектов капитального строительства абонентов, которые необходимо подключить к централизованным системам холодного водоснабжения и (или) водоотведения
№ п/п | Наименование объекта | Заказчик | Адрес | Нагрузка, м³/сут |  | Точки подключения объектов |  | Строительство сетей до границ земельного участка |  |  |  | Год ввода объекта | № объекта в ТЗ | № мероприятия по ВС | № мероприятия по ВО | № мероприятия в ТЗ по ВС | № мероприятия в ТЗ по ВО
|  |  |  | Водоснабжение | Водоотведение | водоснабжение | водотведение | водоснабжение |  | водоотведение
[8 empty] | Ø, мм | L, м | Ø, мм | L, м
Многоквартирные жилые дома, предполагаемые к вводу в 2021 году
1 | Многоквартирный жилой дом с нежилыми помещениями и автостоянкой (1 очередь строительства, 3 этапа) | ООО «Интерстрой» | Совхозная ул. (Советский район) 62:29:0080095:1712 | 174.43 | 174.43 | Водопровод Д-300 мм, по ул. Совхозная | Канализация Д-200 мм, которая идет от здания школы № 36 и жилого дома № 1 по ул. Гражданская | 150 | 120 | 200 | 130 | 2021 | 1.2 | 1.2 | 1.17 | 2 | 6
2 | Многоквартирный жилой дом с нежилыми помещениями | ООО «Северная компания» | ул. Чернышевского, д. 3; 62:29:0090038:6 | 123.51 | 123.51 | Водопровод Д-300мм, по ул. Братиславская | Канализционный коллектор Д-500мм, по ул. Чернышевского | 2Д200 | 300 | 250 | 15 | 2021 | 1.6 | 1.3 | 1.13 | 3 | 3
3 | Многоквартирный жилой дом с нежилыми помещениями (дом № 5 по ППТ) | ООО «Сапфир» | р-н Семчино 9,10 р-н Канищево; 62:29:0020005:3774 | 58.29 | 58.29 | Водовод Д-700 мм, с Борковской ОВС | Канализационный коллектор Д-450 мм по ул. Княжье Поле | 2Д150 | 190 | 200 | 112 | 2021 | 1.14 | 1.4 | 1.15 | 4 | 5
4 | Многоквартирный жилой дом с нежилыми помещениями и подземной автостоянкой | ООО СЗ «Первая Жилищная Компания» | ул. Горького-ул. Свободы 62:29:0080058:732 | 9.74 | 9.74 | Водопровод Д-150 мм, в районе ул. Горького | Канализация Д-200 мм, в районе ул. Горького | 2Д100 | 5 |  |  | 2021 | 1.20 | 1.2 | 1.11 | 2 | 1
5 | Многоквартирный жилой дом с нежилыми помещениями (п.19 по ППТ ДПР 7,7а) | ООО «Байкал» | р-н Песочня 62:29:0110006:1398 | 178.935 | 178.935 | Водопровод Д-200мм, в районе объекта | Канализация Д-300мм, в районе объкта. | 200 | 80 | 200 | 50 | 2021 | 1.24 | 1.2 | 1.11 | 2 | 1
6 | Многоквартирный жилой дом (2-я очередь строительства) | ООО «Строительный Комплекс «Михайловский» | Михайловское шоссе; 62:29:0060030:1492 | 116.1 | 116.1 | Водопровод Д – 200 мм, который построен на 1-ю очередь строительства | Канализация Д-200 мм, которая идет от жилых домов № 250 к1 № 250 к. 2 |  |  |  |  | 2021 | 1.34 | 1.3 | 1.13 | 3 | 3
7 | Жилая застройка. Дом №2 | ООО СЗ «Окские просторы» | Рязанская обл., Рязанский р-н, с. Дядьково, ул. Малиновая, д. 2 | 18.9 |  | Водовод-1000 мм, идущий с Окской ОВС | Канализационный коллектор в районе Окской ОВС |  |  |  |  | 2021 | 1.35 | 1.21 |  | 11
8 | Многоквартирный жилой дом с нежилыми помещениями | УНО «Фонд защиты прав граждан - участников долевого строительства в Рязанской области» | ул. Баженова, д. 34 62:29:0070021:748 62:29:0070021:817 | 30.92 | 30.92 | Водопровод Д – 250 мм, проходящий по улице Славянский проспект | Канализация Д – 300 мм, проходящая по улице Славянский проспект |  |  |  |  | 2021 | 1.50 | 1.5 | 1.14 | 5 | 4
|  |  | Итого | 710.825 | 691.925
Прочие объекты, предполагаемые к вводу в 2021 году
1 | Гаражный бокс | Есаян А.В. | проезд Гоголя, 6, стр. 1, бокс 244, ГК «Стрела»; 62:29:0070014:427 | 0.075 |  | Водопровод Д-200 мм, по ул. Гоголя |  | 63 | 155 |  |  | 2021 | 2.9 | 1.5 |  | 5
2 | Объект недвижимого имущества | Коженкин И.А. | ул. Керамзавода, д. 21 а; 62:29:0060035:4331 | 0.925 | 0.925 | Водопровод Д-150 мм, проходящий в районе объекта | Канализационная сеть Д - 150 мм, проходящая в районе объекта |  |  |  |  | 2021 | 2.39 | 1.3 | 1.13 | 3 | 3
3 | Административные здания | ООО «ОГМА» | ул. Боголюбова, около д. 109; 62:29:0080093:2587 | 0.18 | 0.18 | Водопровод Д-300 мм, в районе пересечения ул. Боголюбова и ул. Радиозаводская | Канализационный коллектор Д - 700 мм, по ул. Боголюбова |  |  |  |  | 2021 | 2.40 | 1.2 | 1.11 | 2 | 1
4 | Некапитальная автомойка самообслуживания | ООО «Чемпион» | Московское шоссе; 62:29:0060031:1742 | 4.445 | 0.845 | Частный водопровод Д-150 мм, по территории ТЦ "Барс" | Частная канализационная сеть Д-300, по территории ТЦ "Барс" |  |  |  |  | 2021 | 2.44 | 1.5 | 1.15 | 5 | 5
5 | Реконструкция учебного корпуса | ИП Ванечкин Ю.В. | Юбилейная ул., 10-В; 62:29:0060025:12 | 1.56 | 1.56 | Водопровод Д-250 мм, по ул. Юбилейная | Частная канализационная сеть Д-250мм, в районе объекта |  |  |  |  | 2021 | 2.46 | 1.6 | 1.15 | 6 | 5
6 | Нежилое здание | Топеха П.И. | Рязанская ул., 20а, стр. 1; 62:29:0090007:18 | 0.24 | 0.24 | Водопровод Д-100 мм, в районене объекта | Канализационный коллектор Д-1200 мм, по ул. Рязанская |  |  |  |  | 2021 | 2.55 | 1.2 | 1.14 | 2 | 4
7 | Автокомплекс | ООО «Стеклотара» | ул. Военных Автомобилистов, д. 11; 62:29:0060033:709 | 10.2 | 10.2 | Водопровод Д-150 мм, по ул. Военных Автомобилистов | Частнаяй канализация Д-300 мм, на территории АО "Русская пивоваренной компании "Хмелефф" |  |  |  |  | 2021 | 2.57 | 1.5 | 1.13 | 5 | 3
8 | Гостиница | Глебов Ю.П. | Школьная ул., д. 2 (п. Семчино); 62:15:0020014:98 | 8.3 |  | Водопровод Д-100 мм, в районе объекта | [5 empty] | 2021 | 2.60 | 1.6 |  | 6
9 | Здание отделения почтовой связи с нотариальной конторой | Подколзина Ю.С. | 1-я Прудная ул.; 62:29:0100015:134 | 17.4 | 17.4 | Водопровод Д-100 мм, по ул. 1-я Прудная | Канализация Д-300 мм, по ул. 1-я Прудная |  |  |  |  | 2021 | 2.64 | 1.2 | 1.11 | 2 | 1
10 | Нежилое здание | Кочетов А.В. | проезд Яблочкова, 5, к. 32; 62:29:0080081:92 | 0.75 | 0.6 | Водопровод Д-200мм, в районе объекта | Канализация Д-300мм, в районе объекта |  |  |  |  | 2021 | 2.75 | 1.2 | 1.11 | 2 | 1
11 | Нежилое здание (склад) | Постников В.О. | Загородная ул., д. 24; 62:29:0100011:78 | 5 | 4 | Водопровод Д-200 мм идущий от насосной станции "Агропром" | Канализация Д-150мм, в районе объекта |  |  |  |  | 2021 | 2.78 | 1.2 | 1.11 | 2 | 1
12 | Ясли на 60 мест | УКС администрации города Рязани | ул. Бирюзова, в районе дома 31, к.1; 62:29:0020001:3838 | 4.8 | 4.8 | Водопровод Д-200мм, в районе жилого дома №31 корп.1 по ул. Бирюзова | Канализация Д-250мм, в районе жилого дома №31 корп.1 по ул. Бирюзова | 100 | 20 | 150 | 30 | 2021 | 2.85 | 1.4 | 1.15 | 4 | 5
13 | Офисное здание | Чикобаве А.Г. | проезд Яблочкова, д. 8 б; 62:29:0100008:219 | 0.22 | 0.22 | Водопровод Д-300мм, в районе проезда Яблочкова | Канализационный коллектор Д-600-700мм, в районе объекта |  |  | НК2Д100 | 155 | 2021 | 2.91 | 1.2 | 1.11 | 2 | 1
14 | Пристройка яслей к зданию МБДОУ «Детский сад № 121» | УКС администрации города Рязани | ул. Зубковой, д. 2 а; 62:29:0110013:6 | 6.4 | 6.4 | Внутренняя система здания | Внутриплощадочные сети |  |  |  |  | 2021 | 2.96 | 1.2 | 1.11 | 2 | 1
15 | Пристройка яслей к зданию МАДОУ «Детский сад № 147» | МАДОУ «Детский сад № 147» | Касимовское шоссе, д. 50 а; 62:29:0110001:8 | 4.8 | 4.8 | Внутренняя система здания | Внутриплощадочные сети |  |  |  |  | 2021 | 2.98 | 1.1 | 1.11 | 1 | 1
16 | Пристройка яслей к зданию МБДОУ «Детский сад № 136» | УКС администрации города Рязани | ул. Гоголя, д. 37 а; 62:29:0090002:16 | 6.4 | 6.4 | Внутренняя система здания | Внутриплощадочные сети |  |  |  |  | 2021 | 2.100 | 1.5 | 1.17 | 5 | 6
17 | Техническое перевооружение и расширение инструментального производства | АО «РКБ «Глобус» | Высоковольтная ул., д. 6; 62:29:0070047:1076 | 71.11 | 66.15 | Внутрипощадочные сети | Внутрипощадочные сети |  |  |  |  | 2021 | 2.101 | 1.3 | 1.12 | 3 | 2
18 | Храм Сретения Господня | Местная религиозная организация | пл. Новаторов | 2.18 | 1.48 | Водовод Д-500мм, по пл. Новаторов | Канализация Д-300мм, по пл. Новаторов в районе ТД "Александровский" |  |  |  |  | 2021 | 2.106 | 1.4 | 1.15 | 4 | 5
19 | Здание - гараж | Столяров А.А. | ул. Кудрявцева, 46, стр. 1; 62:29:0080007:0033 | 0.05 | 0.05 | Частный водопровод Д-32 мм | Частная канализация Д-100 мм |  |  |  |  | 2021 | 2.107 | 1.6 | 1.11 | 6 | 1
20 | Ясли | УКС администрации города Рязани | ул. Бугровка, д. 22, д. 23; 62:29:0110005:5478 | 4.8 | 4.8 | Водопровод Д – 300 мм, проходящий в районе объекта | Канализационный коллектор Д-600 мм, проходящий по ул. Бугровка | 100 | 20 | 150 | 115 | 2021 | 2.108 | 1.2 | 1.11 | 2 | 1
21 | Павильон | ИП Серьянов И.А. | ул. Новоселов, у дома 21а | 2.88 | 2.85 | Водопровод Д-300 мм, проходящий по ул. Тимакова | канализация Д – 400 мм, проходящая по ул. Тимакова |  |  |  |  | 2021 | 2.109 | 1.2 | 1.11 | 2 | 1
22 | Торговый городок | УКС администрации города Рязани | тер. Торговый городок | 103.72 | 56.32 | Водопровод Д-150 мм, проходящий по ул. Окской | Коллектор Д-400 мм, проходящий в районе объекта | 100 | 69 |  |  | 2021 | 2.110 | 1.1 | 1.11 | 1 | 1
|  |  | Итого | 256.435 | 190.22
Индивидуальные жилые дома, предполагаемые к вводу в 2021 году
1 | Жилой дом | Свирин В.А. | Чернобаевская ул., д. 26; 62:29:0070024:78 | 0.36 |  | Водопровод Д-150мм, по ул. Призаводская | [5 empty] | 2021 | 3.11 | 1.3 |  | 3
2 | Жилой дом | Ведутенко А.Ю. | ул. Ветеринарная, д. 16, кв. 2; 62:29:0060001:84 | 1.5 |  | Водопровод Д-150 мм, по ул. Ветеринарная | [5 empty] | 2021 | 3.20 | 1.6 |  | 6
3 | Жилой дом | Садчикова Т.А. | р-н п. Божатково, д. 83; 62:29:0140019:0025 | 0.18 |  | Водопровод Д-100 мм, в п. Божатково | [5 empty] | 2021 | 3.22 | 1.3 |  | 3
4 | Жилой дом | Кирьянов В.Ю. | район Голенчино, 13, территория СНТ, с.т. «Изумруд», уч. 26; 62:29:0090042:959 | 0.18 |  | Водопровод Д-250 мм, в районе объекта | [5 empty] | 2021 | 3.26 | 1.2 |  | 2
5 | Жилой дом | Каримова Б.А. | Павловская ул., 10 , территория СНТ, с.т. «Павловское», уч. 56; 62:29:0060035:461 | 0.5 |  | Водопровод Д-150 мм, в районе объекта | [5 empty] | 2021 | 3.28 | 1.3 |  | 3
6 | Жилой дом | Полина А.П., Полина В.В., Полина А.В., Мухин И.Н. | мкр. п. Храпово – мкр. п. Божатково; 62:29:0140020:437 | 0.9 |  | Водопровод Д-100 мм, в п. Божатково | [5 empty] | 2021 | 3.29 | 1.3 |  | 3
7 | Жилой дом | Боков А.А. | Голенчинское шоссе, 27, территория СНТ, с.т. «Садовод-2», уч. 92; 62:29:0090036:178 | 0.72 |  | Водопровод Д-250 мм, в районе объекта | [5 empty] | 2021 | 3.31 | 1.3 |  | 3
8 | Жилой дом | Козлова Н.Е. | ул. Разина, д. 7/12, кв. 1; 62:29:0090029:53 |  | 0.12 |  | Канализация Д-200 мм, в районе многоквартирного жилого дома № 2 по ул. Разина |  |  |  |  | 2021 | 3.40 |  | 1.17 |  | 6
9 | Жилой дом | Рыжов В.В. | ул. Разина, д.5, кв. 1; 62:29:0090029:52 |  | 0.36 |  | Канализация Д-200 мм, в районе многоквартирного жилого дома № 2 по ул. Разина |  |  |  |  | 2021 | 3.42 |  | 1.14 |  | 4
10 | Жилой дом | Чумичев А.А | Рязанская обл., Рязанский р-н, с. Дядьково, ул. Грачи, д. 31 62:15:0050108:17 |  | 0.36 |  | Канализационный коллектор Д-500 мм, по ул. Грачи |  |  |  |  | 2021 | 3.44 |  | 1.11 |  | 1
11 | Жилой дом | Федин А.И. | р-н Голенчино, 13, территория СНТ, с.т. «Изумруд», уч. 28; 62:%29:0090042:190 | 0.36 |  | Водопровод Д-100 мм, в районе объекта | [5 empty] | 2021 | 3.45 | 1.2 |  | 2
12 | Жилой дом | Костина Н.Ф. | ул. 12-я Линия, д. 64; 62:29:0070008:198 | 0.54 | 0.54 | Водопровод Д-100 мм, по ул.12-я Линия | Канализация Д-150 мм, по ул. 12-я Линия |  |  |  |  | 2021 | 3.48 | 1.3 | 1.12 | 3 | 2
13 | Жилой дом | Копылова Е.Н. | мкр. п. Божатково, территория СНТ, с.т. «Южный», уч. 34; 62:29:0140019:211 | 0.54 |  | Водопровод Д-100 мм, по п. Божатково | [5 empty] | 2021 | 3.53 | 1.7 |  | 7
14 | Жилой дом | Соловьев Д.С. | Рязанская ул., 21; 62:29:0090006:26 | 1 |  | Водопровод Д-100 мм, по ул. 1-й Рязанский проезд | [5 empty] | 2021 | 3.57 | 1.2 |  | 2
15 | Жилой дом | Ларин В.В. | 2-й Мервинский проезд, д.32, Ж1; 62:29:0060014:96 | 0.18 | 0.18 | Водопровод Д-150 мм, по ул. 2-й Мервинский проезд | Канализационный коллектор Д- 600 мм, по ул. 1-й Мервинский проезд |  |  |  |  | 2021 | 3.58 | 1.4 | 1.15 | 4 | 5
16 | Жилой дом | Периго Н.Б. | ул. Осипенко, д. 16; 62:29:0070033 | 0.18 | 0.18 | Водопровод Д-100 мм, по ул. Осипенко | Канализация Д-200 мм, по ул. Осипенко |  |  |  |  | 2021 | 3.59 | 1.3 | 1.12 | 3 | 2
17 | Жилой дом | Фетисов А.Р. | Московское шоссе, д. 3; 62:29: 0060031:554 | 0.36 |  | Водовод - Д-400 мм, по ул. Московское шоссе | [5 empty] | 2021 | 3.61 | 1.6 |  | 6
18 | Жилой дом | Половинкина Ю.В. | Озерный проезд, дом 14 (п. Канищево); 62:29:0020029:218 | 0.48 |  | Частный водопровод Д-63 мм, по ул. Озерный переулок | [5 empty] | 2021 | 3.63 | 1.6 |  | 6
19 | Жилой дом | Краснов В.И. | мкр. п. Божатково, д. 2а 62:29:0140020:616 | 0.54 |  | Водопровод Д-100 мм, в пос. Божатково | [5 empty] | 2021 | 3.65 | 1.3 |  | 3
20 | Жилой дом | Исайкин В.С. | Школьная ул., д.23 а (п. Солотча); 62:29:0150004:828 | 0.72 |  | Водопровод Д-100 мм, по ул. Школьная | [5 empty] | 2021 | 3.67 | 1.7 |  | 7
21 | Жилой дом | Шаров Э.И. | Никуличинская ул., д. 84; 62:29:0090043:85 | 0.36 |  | Водопровод Д-100 мм, по ул. Школьная | [5 empty] | 2021 | 3.68 | 1.2 |  | 2
22 | Жилой дом | Сытник Л.Н. | 1-я Линия, д. 22, 62:29:0070027:2483 |  | 0.18 |  | Канализация Д-200 мм, в районе объекта |  |  |  |  | 2021 | 3.69 |  | 1.12 |  | 2
23 | Жилой дом | Захарова Г.М. | 1-й Дягилевский проезд, д. 13; 62:29:0050011:27 | 0.18 |  | Водопровод Д-100 мм, по 1-му Дягилевскому проезду | [5 empty] | 2021 | 3.70 | 1.4 |  | 4
24 | Жилой дом | Федотова Р.А. | Михайловское шоссе, д. 204а; 62:29:0060031:2145 | 0.54 |  | Водопровод Д-300мм, в районе Михайловского шоссе | [5 empty] | 2021 | 3.72 | 1.3 |  | 3
25 | Жилой дом | Котилогли Г.Н. | в районе 6-го, 7-го Аллейных проездов; 62:29:0050017:19 | 0.36 |  | Частный водопровод Д-100 мм, построенный для жилого дома № 36 по 6-му Аллейному проезду | [5 empty] | 2021 | 3.75 | 1.4 |  | 4
26 | Жилой дом | Овчинников А.Н. | Рязанская обл., Рязанский р-н, с. Дядьково; 62:15:0050108:466 | 0.72 |  | Водопровод Д-100 мм, по ул.1-й Весенний переулок | [5 empty] | 2021 | 3.76 | 1.2 |  | 2
27 | Жилой дом | Абьянова Р.Я. | ул. Шевченко, д. 74, кв. 1; 62:29:0070034:140 | 0.54 |  | Водопровод Д-150 мм, по ул.Новопавловская | [5 empty] | 2021 | 3.77 | 1.3 |  | 3
28 | Жилой дом | Чепурных А.А. | Голенчинское шоссе, д. 28, с/т "Садовод-2"; 62:29:0090036:151 | 1 |  | Водопровод Д-200 мм, по ул.Голенчинское шоссе | [5 empty] | 2021 | 3.78 | 1.2 |  | 2
29 | Строящийся жилой дом | Столярова Ю.В. | ул. Роща, уч. 3 | 0.72 |  | Водопровод Д-100мм, в районе объекта | [5 empty] | 2021 | 3.86 | 1.6 |  | 6
30 | Жилой дом | Караван Т.А. | Кальная ул., д. 30, Ж2; 62:29:0080097:2474 | 0.36 |  | Водопровод Д – 300мм, проходящий в районе объекта. | [5 empty] | 2021 | 3.92 | 1.2 |  | 2
31 | Жилой дом | Мартиросян А.В. | пр. Белинского, д. 4; 62:29:0080092:217 | 0.9 | 0.9 | Частный водопровод Д – 50 мм, идущий на жилой дом № 10 по пр. Белинского | Коллектор Д – 300 мм, проходящий вдоль данного жилого дома. |  |  |  |  | 2021 | 3.93 | 1.2 | 1.11 | 2 | 1
32 | Строящийся жилой дом | Губадов Р.М. Оглы | 5-й Озерный пер.; 62:29:0020022:107 | 0.54 |  | Частный водопровод Д-110, проходящий по ул. 5-й Озерный переулок | [5 empty] | 2021 | 3.94 | 1.6 |  | 6
33 | Строящийся жилой дом | Святова Я.В. | Призаводская ул., д. 37; 62:29:0020042:85 | 0.36 |  | Водопровод Д-75 мм, в районе объекта | Канализация Д-150 мм, в районе дома № 1 по ул. Призаводская |  |  |  |  | 2021 | 3.95 | 1.20 | 1.17 | 10 | 6
34 | Жилой дом | Николахина И.В. | 6-й район (Борки); 62:29:0040004:89 | 0.18 |  | Водопровод Д – 100мм, проходящий по 6-му району. | [5 empty] | 2021 | 3.96 | 1.2 |  | 2
35 | Жилой дом | Володин Б.Ю. | ул. Сережина гора, д. 3в; 62:29:0110004:95 |  | 0.36 |  | Канализация Д-200 мм, проходящая по ул. Большая |  |  |  |  | 2021 | 3.101 |  | 1.11 |  | 1
36 | Жилой дом | Рассказова В.А. | Владимирская ул. (п. Солотча), 81 А 62:29:0150002:100 | 0.36 |  | Водопровод Д – 100 мм, проходящий в районе объекта | [5 empty] | 2021 | 3.102 | 1.7 |  | 7
37 | Жилой дом | Тимин В.В. | р-н Сысоево, территория СНТ, с.т "Комета", уч. 551 62:29:0140001:110 | 0.36 |  | Водопровод Д-100 мм, проходящий в районе Сысоево | [5 empty] | 2021 | 3.103 | 1.7 |  | 7
38 | Жилой дом | Аносова Л.А. | ул. Гайдара, д. 37, Ж2 62:29:0090020:70 | 0.336 | 0.18 | Частный водопровод Д – 100мм, проходящий по ул. Гайдара | Канализация Д – 150 мм, проходящая по ул. Гайдара |  |  |  |  | 2021 | 3.104 | 1.3 | 1.12 | 3 | 2
39 | Жилой дом | Шушарин В.А. | Чернобаевская ул., д. 26; 62:29:0070024:36 | 0.18 |  | Водопровод Д-300мм, в районе жилого дома №17 по ул Татарской | [5 empty] | 2021 | 3.85 | 1.3 |  | 3
|  |  | Итого | 17.236 | 3.36
|  |  | Всего в 2021г. | 984.496 | 885.505
Многоквартирные жилые дома, предполагаемые к вводу в 2022 году
1 | Многоквартирный жилой дом с нежилыми помещениями | ООО «Ярус» | Московское шоссе (поз. 9,10 по ППТ); 62:29:0061004:122 | 108.43 | 108.43 | Водопровод Д-300мм, в районе жилого дома №9 по ул. Мервинская | Канализационный коллектор Д-1400мм, в районе объекта |  |  | 250 | 145 | 2022 | 1.1 | 1.4 | 1.17 | 4 | 6
2 | Многоквартирный жилой дом | ООО «Кристалл» | ул. Бугровка; 62:29:0110005:6827 | 115.2 | 115.2 | Водовод Д-600мм, по ул. Новоселов | Канализационный коллектор Д-500мм, в районе объекта | 2Д200 | 190 | 200 | 85 | 2022 | 1.5 | 1.2 | 1.11 | 2 | 1
3 | Многоквартирный жилой дом с объектами социальной и общественно-деловой инфраструктуры и подземным паркингом | ООО «Веллком» | ул. 2-я Линия – ул. Ленинского Комсомола; 62:29:0070027:2339 | 92.39 | 92.39 | Водопровод Д-300 мм, по ул. Ленинского Комсомола | Канализация Д - 300 мм, по ул. Ленинского Комсомола | 2Д150 | 15 | 200 | 15 | 2022 | 1.17 | 1.3 | 1.13 | 3 | 3
4 | Многоквартирный жилой дом с нежилыми помещениями и подземной автостоянкой | ООО «Адамант» | ул. Горького, д. 62 | 8.33 | 8.33 | Водопровод Д-150мм, по ул. Горького | Канализация Д-400мм, по ул. Горького | 100 | 15 | 150 | 10 | 2022 | 1.23 | 1.2 | 1.18 | 2 | 7
5 | Жилой комплекс с нежилыми помещениями: 1-я очередь (п.17 по ППТ ДПР 7,7 а), 2-я очередь (п.17а по ППТ ДПР 7,7 а) | ООО «Стройград» | р-н Песочня | 128.52 | 128.52 | Водопровод Д-200 мм, в районе объекта | Канализационный коллектор Д-500 мм, в районе объекта | 200 | 20 | 200 | 20 | 2022 | 1.29 | 1.2 | 1.11 | 2 | 1
6 | Многоквартирный жилой дом с нежилыми помещениями (1 оч. строит.) | ООО «Северная компания» | ул. Зубковой | 104.37 | 104.37 | Водопровод Д-300 мм, по ул. Зубковой | Канализация Д-250 мм, по ул. Олимпийский городок | 150 | 15 | 200 | 170 | 2022 | 1.31 | 1.2 | 1.11 | 2 | 1
7 | Многоквартирный жилой дом с нежилыми помещениями | ООО «Шанс» | ул. Михайловка - Ямки | 46.8 | 46.8 | Водопровод Д-300 мм, в р-не объекта | Канализация Д-300 мм, в р-не объекта |  |  |  |  | 2022 | 1.32 | 1.6 | 1.13 | 6 | 3
8 | Комплекс жилой застройки в п. Новоселки, многоквартирный жилой дом, 4 | ООО СЗ «Гринхаус» | Рязанская обл., Рязанский р-н, в районе п. Новоселки | 40.86 |  | Водовод-1000 мм, идущий с Окской ОВС | Канализационный коллектор в районе Окской ОВС |  |  |  |  | 2022 | 1.36 | 1.2 |  | 2
|  |  | Итого | 644.9 | 604.04
Прочие объекты, предполагаемые к вводу в 2022 году
1 | Промышленное предприятие | ООО «Энергия» | Ряжское шоссе, д. 12; 62:29:0130002:1497 | 16 | 16 | Водовод Д-600 мм, с Соколовской ОВС и проходит в районе автодороги М-5 | Напорные канализационные коллекторы 2Д-100 мм, идущие от предприятия "Гардиан стекло" |  |  |  |  | 2022 | 2.2 | 1.2 | 1.11 | 2 | 1
2 | Детское дошкольное учреждение | ООО «Морячок» | Васильевская ул.; 62:29:0110005:4770 | 2 | 2 | Водопровод Д-300 мм, в районе объекта | Канализация Д-160мм, идущая от детского сада № 21 по ул. Васильевская |  |  |  |  | 2022 | 2.4 | 1.2 | 1.11 | 2 | 1
3 | Магазин | Филатова Н.А. | Юбилейная ул., 13 б; 62:29:0060025:43 | 1 | 1 | Водопровод Д-300 мм, по ул. Юбилейная | Канализация Д-150 мм, в районе жилого дома № 1/13 по ул. Юбилейная |  |  |  |  | 2022 | 2.11 | 1.4 | 1.15 | 4 | 5
4 | Автомойка самообслуживания | Есаян В.Д. | Юбилейная ул., 5 а/1 б; 62:29:0060025:272 | 6 | 6 | Водопровод Д-250 мм, по ул. Юбилейная | Канализационный коллекторД-500 мм, в районе пересечения ул. Юбилейная и ул. Великанова |  |  |  |  | 2022 | 2.13 | 1.4 | 1.11 | 4 | 1
5 | Общеобразовательная школа на 1100 мест | УКС Администрации города Рязани | р-он Кальное, 15, р-н Кальное, 16, ул. Окская, уч. 15 а; 62:29:0080098:88; 62:29:0080098:8302 | 24.72 | 23.6 | Водопровод Д-225 мм, построенный для жилых домов 67 к.3 по ул. Касимовское шоссе | Канализационный коллектор Д-2000 мм, вынесенный с пятна застройки объекта | 150 | 140 |  |  | 2022 | 2.16 | 1.2 | 1.11 | 2 | 1
6 | РГРТУ склад ОМТС | РГРУ им. В.Ф. Уткина | ул. Гагарина, д. 59/1; 62:29:0070020:0010 | 4.58 | 4.58 | Водопровод Д-100 мм, в районе объекта | Канализация Д-150 мм, в районе объекта | 63 | 12 | 150 | 10 | 2022 | 2.18 | 1.5 | 1.12 | 5 | 2
7 | Нежилое здание | Агиянц С.Р. | проезд Шабулина, д. 2, стр.2; 62:29:0030037:128 | 0.5 | 0.5 | Вынесенный водопровод Д-250 мм, в районе объекта | Канализационный коллектор Д-600 мм, по проезду Шабулина |  |  |  |  | 2022 | 2.27 | 1.6 | 1.15 | 6 | 5
8 | Магазин пекарня | ООО «Первый ЦОУ» | ул. Декабристов, 25 а; 62:290090035:197 | 2.773 | 2.773 | Водопровод Д-100 мм, в районе объекта по ул. Декабристов | Канализация Д- 200 мм, по ул. 1-й Космодемьянский проезд |  |  |  |  | 2022 | 2.34 | 1.2 | 1.11 | 2 | 1
9 | Гараж | Калинин В.И. | ул. Колупановка, д. 3, кв. Н1; 62:29:011000:6 | 0.05 |  | Водопровод Д-100 мм, по ул. Колупановка | [5 empty] | 2022 | 2.38 | 1.2 |  | 2
10 | Сливная станция | ООО «Технопроминвест» | М-5 Урал, 185 километр, напротив д. 1, корп.3; 62:29:0050006 |  | 5 |  | Канализационный коллектор Д-600 мм, в районе объекта |  |  |  |  | 2022 | 2.41 |  | 1.14 |  | 4
11 | Офисы и представительства | Старков Д.А. | Интернациональная, ул., д. 17, корп. 1; 62:29:0020003:3957 | 3 | 3 | Водопровод Д-300 мм, в районе дома № 17 корп.1 по ул. Интернациональная | Канализация Д-300, в районе объекта |  |  |  |  | 2022 | 2.43 | 1.4 | 1.15 | 4 | 5
12 | Магазин | Клевлеев Д.М., Прокофьев А.Ю. | ул. Островского; 62:29:0070039:1054 | 2 | 2 | Вынесеный водопровод Д-150 мм, в районе данного объекта | Канализация Д-150 мм, в районе объекта |  |  |  |  | 2022 | 2.48 | 1.3 | 1.12 | 3 | 2
13 | Нежилое здание | Королев А.Ю. | ул. Спортивная, 1; 62:29:0090024:748 | 9.5 | 9.5 | Водопровод Д-150 мм, в районе объекта | Канализация Д-200 мм, по в районе объекта |  |  |  |  | 2022 | 2.49 | 1.2 | 1.14 | 2 | 4
14 | Нежилое помещение Н1 | Боброва Ж.В. | ул. Фирсова, д. 10 а, лит. А; 62:29:0080083:24 | 0.1 | 0.1 | Водопровод Д-150 мм, в районе объекта | Канализация Д-150 мм, в районе объекта |  |  |  |  | 2022 | 2.50 | 1.2 | 1.11 | 2 | 1
15 | Объект культурного наследия регионального значения «Дом, где жил и умер исследователь Аляски Л.А. Загоскин» | МБУК «Рязанский музей путешественников» | Вознесенская ул., 64; 62:29:0080062:537 | 0.56 | 0.56 | Водопровод Д-150 мм, в районе ул. Вознесенская | Канализация Д-150 мм, по ул. Вознесенская |  |  |  |  | 2022 | 2.52 | 1.2 | 1.11 | 2 | 1
16 | Нежилое здание | Предыбайло А.Н. | р-н Южный Промузел 6 стр. 13; 62:29:0130001:76 |  | 0.25 |  | Система частной хоз. фекальной канализации, проходящая по террритории ООО "Завод точного литья |  |  |  |  | 2022 | 2.54 |  | 1.11 |  | 1
17 | Административное здание | Топеха П.И. | Рязанская ул.; 62:29:0090006:225 | 1.25 | 1.25 | Водопровод Д-100 мм, в районене объекта | Канализационный коллектор Д-1200 мм, по ул. Рязанская |  |  |  |  | 2022 | 2.59 | 1.2 | 1.14 | 2 | 4
18 | Объект | ИП Исрафилова К.М. кызы | ул. Интернациональная, д. 16 а, стр. 1; 62:29:0020036:44 | 1 | 1 | Водопровод Д-100 мм, в районе объекта | Канализация Д-200 мм, в районе объекта |  |  |  |  | 2022 | 2.61 | 1.4 | 1.15 | 4 | 5
19 | Детский сад | Управление капитального строительства | район Семчино; 62:29:0020005:2796 | 12.71 | 12.71 | Водопровод Д-150 мм, для жилого дома п.40 (по ППТ) | Канализация Д-200 мм, для жилого дома п.40 (по ППТ) | 2Д100 | 60 | 150 | 50 | 2022 | 2.62 | 1.4 | 1.15 | 4 | 5
20 | Промышленное предприятие, объект технического и инженерного обеспечения предприятия; административно-хозяйственные учреждения и организации | ООО «Желдорсервис» | Ряжское шоссе, д. 14 а; 62:29:0130002:4 | 72 | 72 | Водовод Д-600 мм, с Соколовской ОВС | Канализация 2Д-100 мм, от предприятия "Гардиан стекло" |  |  |  |  | 2022 | 2.65 | 1.2 | 1.14 | 2 | 4
21 | Производственное помещение | ООО «Эксперт 62» | станция Лесок, 25; 62:29:0100020:8 |  | 0.26 |  | Канализация Д-200 мм, в районе объект |  |  |  |  | 2022 | 2.71 |  | 1.14 |  | 4
22 | Физкультурно-оздоровительный комплекс с плавательным бассейном | Рязанский государственный агротехнологический университет им. П.А. Костычева | ул. Костычева, 1; 62:29:0060011:33 | 48.66 | 48.66 | Водопровод Д-300 мм, по ул. Крупская | Канализация Д-300 мм, в районе объекта |  |  |  |  | 2022 | 2.73 | 1.6 | 1.15 | 6 | 5
23 | Дополнительный офис | ПАО «Сбербанк» | Куйбышевское шоссе, д. 14 а; 62:29:0090032:92 | 0.23 | 0.39 | Водопровод Д-100мм, на жилой дом № 1 к.1 по ул. Трудовая | Канализация Д-150 мм, от жилого дома № 14/1 по ул. Трудовая |  |  |  |  | 2022 | 2.74 | 1.2 | 1.14 | 2 | 4
24 | Завод производства металлоконструкций | АО «Точинвест» | район Северо - западный Промузел; 62:29:0010005:27 | 15.06 | 15.06 | Водопровод Д-100мм, принадлежащий ООО "Сафьян" | Канализация Д-300мм, принадлежащая ООО "Сафьян" |  |  |  |  | 2022 | 2.87 | 1.4 | 1.15 | 4 | 5
25 | Магазин | ООО «Арахис» | ул. Новоселов, д. 18 а; 62:29:0110012:053 | 0.18 | 0.18 | Водопровод Д-150мм, в районе жилого дома №18 по ул. Новоселов | Внутренняя система здания |  |  |  |  | 2022 | 2.89 | 1.2 | 1.11 | 2 | 1
26 | Реконструируемая часть здания | ООО «Рельеф – Центр» | Московское шоссе, д. 147, стр.1; 62:29:0050003:253 | 35 | 35 | Внутрипощадочные сети | Внутрипощадочные сети |  |  |  |  | 2022 | 2.92 | 1.4 | 1.15 | 4 | 5
27 | Склад | Плахотный В.П. | ул. Связи, 29, соор. 11; 62:29:0100003:0009 | 10 | 10 | Водопровод Д-100мм, в районе дома 21 по ул. Связи | Канализация Д-200мм, в районе дома 22 по ул. Связи | 100 | 119 | НК2Д100 | 513 | 2022 | 2.93 | 1.2 | 1.14 | 2 | 4
28 | Блочно-модульная котельная | ГБКУ РО «Библиотека им. Горького» | Николодворянская ул., д. 22; 62:29:0080036:409 | 14.6 |  | Внутренняя система водопровода здания, расположенного по ул. Николодворянская, 22. | [5 empty] | 2022 | 2.94 | 1.2 |  | 2
29 | Здание-склад-навес | Федченко Ю.Н. | ул. Есенина, д. 1а | 3.09 | 3.09 | Водопровод Д – 250мм, проходящий по улице Есенина. | Канализация Д-800 мм, проходящая по ул. Есенина. |  |  |  |  | 2022 | 2.111 | 1.2 | 1.11 | 2 | 1
30 | Здание магазина | Клевлеев Д.М. | Ряжское шоссе, д. 30; 62:29:0130003:1976 | 2 | 2 | Водопровод Д – 250мм, проходящий в районе Ряжского шоссе | Коллектор Д – 300 мм, проходящий в районе Ряжского шоссе |  |  |  |  | 2022 | 2.112 | 1.2 | 1.11 | 2 | 1
31 | Нежилое помещение | Рокунов С.М. | пл. Монастырская, 10 (п. Солотча); 62:29:0150001:313 | 6 | 6 | Частный водопровод Д – 100мм, идущий на здание по адресу: г. Рязань, пл. Монастырская, д 8 | Канализация Д -300 мм, проходящая по ул. Железнодорожная. |  |  |  |  | 2022 | 2.114 | 1.7 | 1.19 | 7 | 8
32 | Магазин | ООО фирма «Станко-транс» | Магистральная ул., 8А; 62:29:0150001:314 | 0.484 |  | Водопровод Д – 300мм, прохоящий по ул. Магистральная | [5 empty] | 2022 | 2.115 | 1.6 |  | 6
33 | Административно-бытовое здание | Захаркин С.А. | Рязанская обл., Рязанский р-н, с. Дядьково, 62:15:0050101:207 62:15:0050111:5 | 0.12 |  | Частный водопровод Д-100 мм, проходящий в районе объекта | [5 empty] | 2022 | 2.116 | 1.2 |  | 2
34 | Реконструкция станции технического обслуживания автомобилей | Клейменова Л.М. | Рязанская обл. Рязанский р-н, с. Дядьково, ул. Булгаковой Н.А., здание 6 62:15:0050112:27 | 3 | 3 | Водопровод Д – 280мм, проходящем по ул. Большой | Канализационный коллектор Д -800 мм, проходящем в районе объекта. |  |  |  |  | 2022 | 2.117 | 1.2 | 1.11 | 2 | 1
35 | Автостоянка | Кондрашов А.И. | ул. Зубковой, д. 8, стр. 1 62:29:100001:38 | 0.1 | 0.1 | Водопровод Д – 300мм, проходящий в районе объекта. | Канализация Д -200 мм, проходящая по ул. Зубковой в районе дома № 10Б. |  |  |  |  | 2022 | 2.118 | 1.2 | 1.11 | 2 | 1
36 | Нежилое помещение | Федор В.И. | ул. Островского, д. 21/1; 62:29:0070017:3 | 3 | 3 | Водопровод Д-200 мм, по проезду Островского | Канализация Д-200 мм, в районе объекта |  |  |  |  | 2022 | 2.119 | 1.5 | 1.12 | 5 | 2
37 | Административное здание | ГКУ РО "Учреждение по обеспечению деятельности мировых судей" | ул. Семашко, д. 4 62:29:0070021:83 | 0.41 | 0.41 | Водопровод Д-150 мм, по ул. Семашко | Канализация Д-200 мм, по ул. Семашко |  |  |  |  | 2022 | 2.124 | 1.2 | 1.11 | 2 | 1
|  |  | Итого | 301.677 | 290.973
Индивидуальные жилые дома, предполагаемые к вводу в 2022 году
1 | Жилой дом | Грамзина О.А. | Рязанская ул., д. 131, территория СНТ, с.т. «Строитель-6»; 62:29:0090006:90 | 0.5 |  | Воопровод Д-100 мм, по ул. 1-й Рязанский проезд | [5 empty] | 2022 | 3.2 | 1.2 |  | 2
2 | Жилой дом | Ларин В.И. | Сережин переулок, д. 1; 62:29:0110004:708 | 0.36 | 0.36 | Частный водопровод Д-100мм, в районе объекта по ул. Сережин перулок | Канализация Д-200 мм, в районе бъекта по ул. Сережин переулок |  |  |  |  | 2022 | 3.4 | 1.2 | 1.11 | 2 | 1
3 | Жилой дом | Морозова Н.М | 5-й проезд Коняева, д. 7; 62:29:0050031:110 |  | 0.5 |  | Канализация Д-300 мм, в районе бъекта |  |  |  |  | 2022 | 3.5 |  | 1.15 |  | 5
4 | Жилой дом | Богданов А.В. | р-н Голенчино, 14, с/т территория СНТ, с.т. «Энергетик», уч. 37; 62:29:0090042:263 | 0.18 |  | Воопровод Д-250 мм, по территории с/т "Изумруд" | [5 empty] | 2022 | 3.6 | 1.2 |  | 2
5 | Жилой дом | Мартынов А.Ю. | ул. Боголюбова, д. 86, стр. 1; 62:29:0080092:53 | 0.36 |  | Частный водопровод Д-32 мм, в районе объекта | [5 empty] | 2022 | 3.8 | 1.2 |  | 2
6 | Жилой дом | Бардин И.В. | Хиринский проезд, д. 8; 62:29:0050027:207 |  | 1 |  | Канализационный коллектор Д-500 мм, по ул. Коняева |  |  |  |  | 2022 | 3.9 |  | 1.15 |  | 5
7 | Жилой дом | Михайлов В.Ю., Михайлов А.В | 3-й Нефтезаводской пр., 31, территория СНТ, с.т. «Строитель-6», уч. 3, уч. 129, уч. 130; 62:29:0090006:233 | 1 |  | Воопровод Д-100 мм, по ул. 1-й Рязанский проезд | [5 empty] | 2022 | 3.10 | 1.2 |  | 2
8 | Жилой дом | Баранова Р.К. | 3-й Нефтезаводской пр., 31, территория СНТ, с.т. «Строитель-6», уч. 132; 62:29:0090006:91 | 1 |  | Воопровод Д-100 мм, по ул. 1-й Рязанский проезд | [5 empty] | 2022 | 3.13 | 1.2 |  | 2
9 | Жилой дом | Чадаев М.В. | Первомайская ул. (п. Солотча); 62:29:0150004:727 | 0.54 |  | Частный водопровод Д-32 мм, идущий на жилой дом № 24 по ул. Вольная | [5 empty] | 2022 | 3.15 | 1.7 |  | 7
10 | Жилой дом | Белякова М.В. | ул. Школьная, д.41 (п. Солотча); 62:29:0150004:129 | 0.72 |  | Воопровод Д-100 мм, по ул. Школьная | [5 empty] | 2022 | 3.17 | 1.7 |  | 7
11 | Жилой дом | Садовничья Е.В. | Хиринский проезд, д. 10, кв. 1; 62:29:0050027:175 | 0.18 |  | Воопровод Д-100 мм, по ул. Хиринская | [5 empty] | 2022 | 3.18 | 1.6 |  | 6
12 | Жилой дом | Силанов И.В. | Голенчинское шоссе; 62: 29:0090004:307 | 0.54 | 0.54 | Водопровод Д-200 мм, по ул. Светлый проезд | Канализационный коллектор Д-600 мм, в районе ул. Светлый проезд |  |  |  |  | 2022 | 3.23 | 1.2 | 1.14 | 2 | 4
13 | Жилой дом | Рокунова Н.В. | Луговая ул., д. 13 (с. Заборье); 62:15:0080123:739 | 0.56 |  | Водопровод Д-100 мм, в районе объекта | [5 empty] | 2022 | 3.24 | 1.9 |  | 8
14 | Жилой дом | Шаухин Г.В. | Лесная ул., д. 4, Ж3 (п. Солотча); 62:29:0150004:967 | 0.36 |  | Водопровод Д-100 мм, по ул. Лесная | [5 empty] | 2022 | 3.32 | 1.7 |  | 7
15 | Жилой дом | Шаухина Е.В. | Лесная ул., д. 4, Ж3 (п. Солотча); 62:29:0150004:967 | 0.36 |  | Водопровод Д-100 мм, по ул. Лесная | [5 empty] | 2022 | 3.33 | 1.7 |  | 7
16 | Жилой дом | Кошелев П.В. | Грибная ул., в районе дома 88 по Владимирской ул.; 62:29:0150001:1116 | 0.36 |  | Водопровод Д-100 мм, по ул. Владимирская | [5 empty] | 2022 | 3.37 | 1.9 |  | 8
17 | Жилой дом | Озерова В.В., Чиликина Н.Г. | 4-й Коломенский проезд, д. 5, кв. 2; 62:29:0060001:64 |  | 0.36 |  | Канализация Д-200 мм, по ул. 4-й Коломенский проезд |  |  |  |  | 2022 | 3.54 |  | 1.15 |  | 5
18 | Жилой дом | Макарцова М.В. | Рязанская обл., Рязанский р-н, с. Заборье, Луговая ул., д. 19, 62:15:0080123:192 | 0.36 |  | Водопровод Д-100 мм, в районе объекта | [5 empty] | 2022 | 3.56 | 1.7 |  | 7
19 | Жилой дом | Мишков И.Т. | Рязанская обл., Рязанский р-н, с. Дядьково, Весенняя ул., д. 10,; 62:15:0050107:26 | 0.54 | 0.54 | Водопровод Д-100 мм, по ул. Весенняя | Канализационный коллектор Д-500 мм, по ул. Грачи |  |  |  |  | 2022 | 3.62 | 1.2 | 1.11 | 2 | 1
20 | Жилой дом | Пологаева Е.А. | р-н Солотча, д. 26, корп. 4; 62:29:0150005:2138 | 1 |  | Водопровод Д-100 мм, в районе ул. Мещерская | [5 empty] | 2022 | 3.71 | 1.7 |  | 7
21 | Жилой дом | Лавренюк Е.А. | Голенчинская ул.; 62:29:0090003:259 | 0.36 |  | Водопровод Д-100 мм, по ул.Голенчинская | [5 empty] | 2022 | 3.79 | 1.2 |  | 2
22 | 28 индивидуальных жилых дома | УКС администрации г. Рязани | в районе Мушковатовской ул. (п. Дягилево) | 29.4 |  | Водопровод Д-250мм, в районе объекта | [5 empty] | 2022 | 3.81 | 1.4 | 1.15 | 4 | 5
23 | Часть жилого дома | Терешкина Т.А. | ул. 2-я Линия, д. 19, стр. 1 |  | 0.18 |  | Канализация Д-200мм, проходящая в районе объекта по ул. 2-я Линия |  |  |  |  | 2022 | 3.87 |  | 1.12 |  | 2
24 | Жилой дом | Маркиданов В.А. | Элеваторный заулок, д. 10 | 0.76 |  | Водопровод Д – 100 мм, проходящий в районе объекта | [5 empty] | 2022 | 3.88 | 1.6 |  | 6
25 | Жилой дом | Ломаев А.А. | ул. Роща | 0.92 |  | Водопровод Д – 100 мм, проходящий в районе объекта | [5 empty] | 2022 | 3.89 | 1.3 |  | 3
26 | Жилое здание | Филин В.С. | Курортный пр. (п. Солотча), д. 6 А | 0.9 |  | Водопровод Д – 100 мм, проходящий в районе объекта | [5 empty] | 2022 | 3.90 | 1.7 |  | 7
27 | Жилой дом | Березинец Ю.М. | ул. Коняева, д. 3 | 0.76 |  | Водопровод Д – 250мм, проходящий по ул. Коняева | [5 empty] | 2022 | 3.91 | 1.4 |  | 4
28 | Жилой дом | Беляев Т.М. | 1-й Бахмачеевский проезд, д. 4; 62:29:0060015:14 | 0.36 | 0.36 | Водопровод Д-225 ммм, проходящий в районе объекта | Коллектор Д-600 мм, проходящий по ул. Мервинская. |  |  |  |  | 2022 | 3.97 | 1.6 | 1.15 | 6 | 5
29 | Жилой дом | Золотов О.Ю. | Голенчинская ул.; 62:29:0090041:22 | 0.72 |  | Водопровод Д – 100 мм, проходящий по ул. Голенчинская. | [5 empty] | 2022 | 3.98 | 1.2 |  | 2
30 | Жилой дом | Дубовова И.А. | пер. Осипенко; 62:29:007008:113 | 0.18 | 0.18 | Водопровод Д – 100 мм, проходящий по ул. Осипенко | Канализация Д-200 мм, проходящая по ул. Осипенко – ул. 10-я Линия. |  |  |  |  | 2022 | 3.99 | 1.3 | 1.12 | 3 | 2
31 | Строящийся жилой дом | Феоктистова О.С. | ул. Чапаева (п. Канищево) 62:29:0020035:396 | 0.72 |  | Водопровод Д – 100 мм, проходящий по ул. Чапаева (пос. Канищево) | [5 empty] | 2022 | 3.100 | 1.6 |  | 6
32 | Строящийся жилой дом | Цибезова Т.Н. | ул. 1-го Мая (п. Канищево), д. 62 62:29:0020028:188 | 1.7 |  | Частный водопровод Д – 63 мм, проходящий по ул. 1-го Мая | [5 empty] | 2022 | 3.107 | 1.6 |  | 6
33 | Жилой дом | Стефинов И.И. | Почтовая ул. (п. Дягилево), д. 33, 62:29:0050026:40 |  | 0.36 |  | Частная канализационная сеть Д-150 мм, проходящая по ул. Почтовая |  |  |  |  | 2022 | 3.108 |  | 1.15 |  | 5
34 | Жилой дом | Мельков Н.Н. | Почтовая ул. (п. Дягилево), д. 32, 62:29:0050026:41 |  | 0.54 |  | Частная канализация Д-200 мм, проходящая по ул. Почтовая |  |  |  |  | 2022 | 3.110 |  | 1.15 |  | 5
35 | Жилой дом | Юкин С.А. | 12-й район, д. 95а 62:29:0050026:42 | 0.24 |  | Водопровод Д-100 мм, проходящий в районе объекта | [5 empty] | 2022 | 3.111 | 1.2 |  | 2
36 | Жилой дом | Бабаев Р.А. | ул. Колхозная (п. Семчино), д. 6, кв. 2 62:29:0020018:140 | 1.34 |  | Частный водопровод Д – 32 мм, проходящий в районе обьекта | [5 empty] | 2022 | 3.112 | 1.6 |  | 6
37 | Жилой дом | Краснов В.И. | мкр. п. Божатково, д. 2а 62:29:0140020:616 | 0.54 |  | Водопровод Д-100 мм, в пос. Божатково | [5 empty] | 2022 | 3.113 | 1.3 |  | 3
38 | жилой дом | Пилипенко Г.П. | Дачная ул., д. 62, пом. Ж5 (п. Канищево); 62:29:0020024:132 | 0.38 |  | Водопровод Д – 80мм, проходящий по ул. Дачная. | [5 empty] | 2022 | 3.114 | 1.6 |  | 6
39 | Индивидуальный жилой дом | Новичков М.И. | Дачная ул. (п. Канищево); 62:29:0020029:187 | 1.92 |  | Частный водопровод Д – 100 мм, проходящий вдоль Озерного проезда | [5 empty] | 2022 | 3.115 | 1.6 |  | 6
40 | Строящийся индивидуальный жилой дом | Филиппенко Н.С. | Луговая ул. (п. Канищево), 62:29:0020024:953 | 0.18 |  | Водопровод Д – 100 мм, проходящий по ул. Советская | [5 empty] | 2022 | 117 | 1.6 |  | 6
41 | Строящийся жилой дом | Свирюков А.М. | р-н Голенчино, 13, территория СНТ, с.т. «Изумруд», уч. 29, 62:29:0090042:243 | 0.4 |  | Водопровод Д – 100 мм, проходящий по ул. Советская | [5 empty] | 2022 | 3.118 | 1.2 |  | 2
42 | Жилой дом | Алиев М.И. | Тюшевская ул. (п. Дягилево), д. 10, 62:29:0050021:69 | 0.24 |  | Водопровод Д-150 мм, по ул. Мушковатовская | [5 empty] | 2022 | 3.121 | 1.6 |  | 6
43 | Индивидуальный жилой дом | Языков А.В. | Рязанская обл., Рязанский р-н, с. Дядьково, 1-й пер. Весенней ул., д. 8 62:15:0050108:467 | 0.68 |  | Водопровод Д-100 мм, проходящий по ул. 1-й Весенний переулок | [5 empty] | 2022 | 3.122 | 1.2 |  | 2
44 | жилой дом | Пириев Б.И. оглы | Школьная ул. (п. Семчино), д. 23 62:29:0020014:136 | 1 |  | Частный водопровод Д-63 мм, проходящий по ул. Школьная. | [5 empty] | 2022 | 3.123 | 1.6 |  | 6
45 | Жилой дом | Ловцева Т.М. | 12-й район (Борки); 62:29:0040007:243 | 0.32 |  | Водопровод Д – 100мм, проходящий в районе объекта. | [5 empty] | 2022 | 3.124 | 1.2 |  | 2
46 | Жилой дом | Сахненко В.Е. | Почтовая ул. (п. Солотча), д. 5Б 62:29:0150002:100 | 0.94 |  | Водопровод Д – 100мм, проходящий по ул. Порядок. | [5 empty] | 2022 | 3.125 | 1.7 |  | 7
47 | Строящийся жилой дом | Живайкин А.Н. | 12-й район (Борки); 62:29:0040001:153 62:29:0040001:382 | 0.88 |  | Частный водопровод Д-200мм, проходящий в районе обьекта | [5 empty] | 2022 | 3.129 | 1.6 |  | 6
48 | Жилой дом | Девятова Г.Н. | Посадский переулок, д. 12, 62:29:0080022:20 62:29:0080022:19 | 0.64 | 0.24 | Водопровод Д – 100мм, проходящий по ул. Кремлевский Вал. | Канализационный коллектор Д -500 мм, проходящий по ул. Кремлевский Вал. |  |  |  |  | 2022 | 3.130 | 1.2 | 1.14 | 2 | 4
49 | Жилой дом | Петрушова Л.А. | Михайловское шоссе, д. 142А 62:29:0060031:83 | 1.05 |  | Водопровод Д – 300мм, проходящий по ул. Михайловское шоссе. | [5 empty] | 2022 | 3.132 | 1.6 |  | 6
50 | Жилой дом | Лоскутова Е.В. | ул. Кутузова, д. 32 62:29:0090021:768 | 0.16 | 0.12 | Водопровод Д – 100мм, проходящий по ул. Кутузова. | Канализация Д -200 мм, проходящая по ул. Кутузова. |  |  |  |  | 2022 | 3.133 | 1.3 | 1.12 | 3 | 2
51 | Жилой дом | Долгушина И.О. | Мервинская ул., д. 55 62:29:0060018:97 | 0.48 | 0.48 | Водопровод Д – 300мм, проходящем в районе обьекта | Канализационный коллектор Д -700 мм, проходящем по ул. Мервинская. |  |  |  |  | 2022 | 3.134 | 1.4 | 1.15 | 4 | 5
52 | Жилой дом | Долгушина И.О. | Мервинская ул., д. 57 62:29:0060018:51 | 0.48 | 0.48 | Водопровод Д – 300мм, проходящий в районе обьекта | Канализационный коллектор Д -700 мм, проходящий по ул. Мервинская. |  |  |  |  | 2022 | 3.135 | 1.4 | 1.15 | 4 | 5
53 | Строящийся жилой дом | Шанкова Е.В. | Школьная ул. (п. Недостоево); 62:29:0020043:322 | 0.24 |  | Водопровод Д – 110 мм, проходящий по ул. Садовая. | [5 empty] | 2022 | 3.136 | 1.6 |  | 6
54 | Индивидуальный жилой дом | Ткачева Н.Д. | Школьная ул., д. 5д (п. Семчино); 62:29:0020014:323 | 0.36 |  | Водопровое Д – 110мм, проходящий в районе жилых домов № 7д, 4г по ул. Школьная. | [5 empty] | 2022 | 3.137 | 1.6 |  | 6
55 | Жилой дом | Гаспарян О. А. | г. Рязань, территория СНТ, с.т. «Кирпичник», д. 3 62:29:0100016:344 | 0.48 |  |  | Канализация Д -200 мм, проходящая в районе многоквартирного дома № 21 по ул 1-я Прудная. |  |  |  |  | 2022 | 3.138 |  | 1.14 |  | 4
56 | Жилой дом | Копейкин С.В. | ул. Кутузова, д. 9 62:29:0090014:35 |  | 0.12 |  | Канализационный коллектор Д -500 мм, проходящий в районе обьекта |  |  |  |  | 2022 | 3.139 |  | 1.12 |  | 2
57 | Жилой дом | Чернецов И.Н. | ул. Кутузова, д. 7; 62:29:0090014:34 62:29:0090014:62 |  | 0.6 |  | Канализационная сеть Д -200 мм, проходящая по ул. Кутузова. |  |  |  |  | 2022 | 3.140 |  | 1.12 |  | 2
58 | Жилой дом | Калядина Л.А. | ул. Кутузова, д. 3 (2) 62:29:0090014:30 |  | 0.36 |  | Канализационный коллектор Д -500 мм, проходящий в районе обьекта. |  |  |  |  | 2022 | 3.144 |  | 1.12 |  | 2
59 | Жилой дом | Мануйлова К.Б. | Михайловское шоссе, д. 174А 62:29:0060031:152 | 0.36 | 0.36 | Водопровод Д- 200мм, проходящий по Михайловскому шоссе. | Частная канализационная сеть Д -300 мм, проходящая в районе обьекта. |  |  |  |  | 2022 | 3.177 | 1.6 | 1.14 | 6 | 4
|  |  | Итого | 59.01 | 7.68
|  |  | Всего в 2022г. | 1005.587 | 902.693
Многоквартирные жилые дома, предполагаемые к вводу в 2023 году
1 | Многоквартирные жилые дома с нежилыми помещениями | ООО «Сообщество Рязанских строителей» | 1-я Железнодорожная ул., 18 а 62:29:007024:104 | 105.88 | 105.88 | Водопровод Д-300 мм, по ул. 1-й проезд Гагарина | Канализация Д-300 мм, по ул. Татарская |  |  |  |  | 2023 | 1.3 | 1.22 | 1.13 | 12 | 3
2 | Многоквартирный жилой дом с нежилыми помещениями и подземной автопарковкой | ООО «Монолит» | Садовая ул.; 62:29:0080067:315 | 21.27 | 21.27 | Водопровод Д-100 мм, по ул. Садовая | Канализация Д-200 мм, в районе ул. Садовая |  |  |  |  | 2023 | 1.4 | 1.1 | 1.18 | 1 | 7
3 | Многоквартирные жилые дома | ЗАО «Дружба» | р-н Солотча, 10 62:29:0150005:2069 |  | 86.4 |  | Канализационный коллектор Д-500 мм, по ул. Санаторий |  |  | НК2Д100 | 300 | 2023 | 1.7 | 1.10 | 1.19 | 9 | 8
4 | Многоквартирный жилой комплекс с нежилыми помещениями (2-я оч. строит.) | ООО «Деловой союз» | р-н Кальное; 62:29:0080098:5556; 62:29:0080098:8161; 62:29:0080098:8162 | 204.66 | 204.66 | Водопровод Д-300мм, по ул. Кальная | Канализационный коллектор Д-2000мм, в районе объекта | 2Д200 | 185 | 200 | 20 | 2023 | 1.8 | 1.1 | 1.11 | 1 | 1
5 | Многоквартирный жилой дом | ОАО «Тяжпрессмаш» | Октябрьская ул., д. 4 а; 62:29:0030011:12 | 16.92 | 16.92 | Водопровод Д-150 мм, по ул. Октябрьская | Внутриквартальная канализация Д-300 мм, в районе объекта |  |  |  |  | 2023 | 1.9 | 1.20 | 1.17 | 10 | 6
6 | Многоквартирный жилой дом с нежилыми помещениями и подземной парковкой | ООО «Северная компания» | Вознесенская ул., д. 32; 623:29:0080066:15 | 17.28 | 17.28 | Водопровод Д-150 мм, по ул. Вознесенская | Канализационный коллектор Д-500 мм, по ул. Щедрина |  |  |  |  | 2023 | 1.10 | 1.1 | 1.18 | 1 | 7
7 | Комплекс жилых домов по Касимовскому шоссе. Жилой дом № 77-80 по ППТ (вторая очередь) | ООО «Традиция» | Гражданская ул., д. 21, Гражданская ул., д. 23, Касимовское шоссе, 22/2; 62:29:0080079:1975 | 65.46 | 65.46 | Водопровода построенный для 1 очереди строительства | Канализационная сеть Д - 300 мм, по ул. Касимовское шоссе |  |  |  |  | 2023 | 1.11 | 1.1 | 1.18 | 1 | 7
8 | Многоквартирный жилой дом со встроенно-пристроенными нежилыми помещениями и встроенно-пристроенной автостоянкой | ООО «СЗ Возрождение» | 2-ой Осенний пер., 1-ый Осенний пер., Татарская ул., 1-ая Железнодорожная ул. 62:29:0070029:3835 62:29:0070029:4083 62:29:0070029:4088 | 124.98 | 124.98 | Водопровод Д-300 мм, по ул. Татарская | Канализационная сеть Д - 300 мм, по ул. Татарская |  |  |  |  | 2023 | 1.12 | 1.5 | 1.13 | 5
9 | Многоквартирный жилой дом с нежилыми помещениями и подземным паркингом | ООО «Специализированный застройщик «Бульвар» | Московское шоссе, 49, стр. 1 (Московский округ) (62:29:0060010:53) | 153.9 | 153.9 | вынесенный водовод Д – 500 мм | канализационный коллектор Д – 600 мм, проходящий в районе объекта по ул. Коломенская |  |  |  |  | 2023 | 1.13 | 1.6 | 1.17 | 6 | 6
10 | Комплекс жилых домов по ул. Касимовское шоссе. Жилой дом № 74-76, 82 по ППТ (3-я очередь) | ООО «Геометрия» | Касимовское шоссе, Гражданская ул. 62:29:0080079:4093 | 88.695 | 88.695 | Водовод Д - 600 мм, в районе ул. Касимовское шоссе | Канализационная сеть Д-300 мм, по ул. Касимовское шоссе | 2Д100 | 220 | 150 | 200 | 2023 | 1.15 | 1.1 | 1.18 | 1 | 7
11 | Многоквартирный жилой дом с нежилыми помещениями | ООО «Специализированный застройщик «Орион» | (п.39 по ППТ Семчино 9,10 р-н Канищево); 62:29:0020005:5726 | 104.4 | 104.4 | Водопровод Д-225 мм, в районе дома № 3 по ул. Семчинская | Канализационный коллектор Д-500 мм, в районе детской поликлиники по ул. Интернациональная | 200 | 70 | 200 | 115 | 2023 | 1.16 | 1.20 | 1.17 | 10 | 6
12 | Многоквартирный жилой дом со встроенно-пристроенными объектами торговли, общественного питания, бытового обслуживания, отделениями связи, офисами, кабинетами, рассчитанными на малый поток посетителей и машино-местами | ООО «Специализированный застройщик «Зеленый Сад-Есенинский» | 2-й Мервинский проезд, д. 9 а; 62:29:0060014:7482 | 240.69 | 240.27 | Водовод Д-400 мм, в доль Московского шоссе | Канализационный коллектор Д-800мм, по ул. Мервинская | 2Д200 | 430 | 250 | 500 | 2023 | 1.18 | 1.6 | 1.14 | 6 | 4
13 | Многоэтажный жилой дом | ООО «Тульский завод железобетонных изделий» | Московское шоссе, в районе т.д. «Барс» 62:29:0061005:81 | 114.72 | 114.72 | Водопровод 2Д-150 мм, построенный для объекта "Многоэтажный жилой дом - первый и второй этап строительтва", расположенного по адресу: г. Рязань, Московское шоссе, в районе ТД "Барс" | Канализационный коллектор Д-800-1000 мм, вынесенный из зоны строительства |  |  |  |  | 2023 | 1.19 | 1.21 | 1.13 | 11 | 3
14 | Многоквартирный жилой дом | Козловский А.В. | Затинная ул., д.60-62 | 11 | 10 | Водопровод Д-200мм, по ул. Затинная | Канализационный коллектор Д-600мм, по ул. Затинная | 100 | 10 | 150 | 10 | 2023 | 1.21 | 1.1 | 1.18 | 1 | 7
15 | Многоквартирные жилые дома с нежилыми помещениями, (2-я и 3-я очереди строительства) | Хватова А.М. | ул. Зубковой | 189.957 | 189.957 | Водопровод Д-300мм, по ул. Зубковой | Канализация Д-400мм, в районе жилого дома №28, к.1 по ул. Зубковой | 2Д200 | 410 | 250 | 347 | 2023 | 1.22 | 1.2 | 1.11 | 2 | 1
16 | Многоквартирный жилой дом | Ромашкин С.Ю. | ул. Радищева (в районе д. 32,34,36); | 38.38 | 35.42 | Водопровод Д-100 мм, по ул. Радищева | Канализация Д-200 мм, по ул. Радищева | 150 | 30 | 150 | 50 | 2023 | 1.25 | 1.2 | 1.11 | 2 | 1
17 | Многоквартирный жилой дом с объектами делового, культурного и обслуживающего назначения и машино-местами | ООО СЗ «Зеленый Сад – Айтауэр» | Московское шоссе 62:29:0060014:6734 | 44.16 | 43.79 | Водопровод Д-400мм, по ул. Московское шоссе | Канализация Д-400 мм, по ул. Московское шоссе | 2Д100 | 50 | 200 | 30 | 2023 | 1.26 | 1.4 | 1.15 | 4 | 5
18 | Многоквартирный жилой дом с нежилыми помещениями и подземной автостоянкой | Харькин А.В. | ул. Лермонтова, д. 13; 62:29:0080083:77 | 32.25 | 32.25 | Водопровод Д-300 мм, по ул. Урицкого | Канализация Д-300 мм, по ул. Лермонтова | 150 | 300 | 150 | 50 | 2023 | 1.27 | 1.2 | 1.11 | 2 | 1
19 | Жилой дом служебного жилищного фонда для персонала | ООО «Церера» | ул. Шевченко | 39.61 | 38.85 | Водопровод Д-150 мм, по ул. Советская | Канализация Д-200 мм, по ул. Шевченко | 150 | 10 | 150 | 10 | 2023 | 1.28 | 1.5 | 1.17 | 5 | 6
20 | Жилой дом № 26 по ППТ | ООО «Авангард» | р-н Мервино | 112.25 | 112.5 | Водопровод Д-150 мм, по ул. Советская | Канализационный коллектор Д-600 мм, по ул. Мервинская | 2Д150 | 180 | 200 | 300 | 2023 | 1.30 | 1.4 | 1.17 | 4 | 6
21 | Многоквартирные жилые дома с нежилыми помещениями | ООО «Шереметьевский проспект» | Рязанская область, Рязанский район,с. Дядьково | 298 | 298 | Водовод Д-1000 мм, по ул. Большая | Канализационный коллектор Д- 2000 мм, идущий на КНС № 10 |  |  |  |  | 2023 | 1.33 | 1.1 | 1.11 | 1 | 1
22 | Многоквартирный жилой дом со встроенно-пристроенными объектами | ООО СЗ «Зеленый сад – Еврострой» | Медицинская ул.; 62:29:0030009:879 | 147.54 | 147.39 | Водовод Д – 300 мм, проходящий по ул. Медицинская | Канализационный коллектор Д – 400 мм, проходящей по ул. Энгельса |  |  |  |  | 2023 | 1.37 | 1.20 | 1.17 | 10 | 6
23 | Многоквартирный жилой дом с нежилыми помещениями | ООО СЗ «Компас» | ул. Зубковой, 62:29:0110010:1023 | 63.6 | 63.6 | Частный водопровод-Д200 мм, проходящий в районе объекта | Частная канализация-Д350 мм, проходящая в районе объекта |  |  |  |  | 2023 | 1.38 | 1.1 | 1.11 | 1 | 1
24 | Многоквартирный жилой дом с нежилыми помещениями и автостоянкой | ООО СЗ «Максимум» | Березовая ул.; 62:29:0090002:105 | 120.36 | 120.36 | Водопровод Д- 200 мм, в районе ул. Связи | Канализационный коллектор Д-500 мм, по ул. Берёзовая | 2Д200 | 30 | 250 | 25 | 2023 | 1.39 | 1.3 | 1.12 | 3 | 2
25 | Жилая застройка. Дом № 5 | ООО СЗ «Окские просторы» | Рязанская обл., Рязанский р-он, п. Новоселки 62:15:0050225:2527 | 39.96 |  | Водопровод Д-200мм, проходящий в районе объекта | [5 empty] | 2023 | 1.40 | 1.2 |  | 2
26 | Многоквартирные жилые дома с нежилыми помещениями | ООО «Солнечный город» | Восточная окружная дорога, 2, лит. Э, лит. Г, лит. Ч., лит. О., лит. П., лит. Р., лит.Т., лит. М., лит. И. (Октябрьский район) дома № 13,17, 18, 19 (по ППТ); 62:29:0100001:4727 (дом 13); 62:29:0100001:4503 (дом 17); 62:29:0100001:4502 (дом 18); 62:29:0100001:4504 (дом 19) | 298.48 | 298.48 | Водопровод Д – 400 мм, проходящий в районе объекта | Напорный канализационный коллектор 2Д – 1200 мм, проходящий в районе объекта |  |  |  |  | 2023 | 1.41 | 1.2 | 1.14 | 2 | 4
27 | Многоквартирный жилой дом с нежилыми помещениями (2 очередь строительства) | ООО «РИННОТЕХ» | ул. Зубковой 62:29:0000000:2755 | 130.75 | 130.75 | Водопровод Д-300мм, построенный для жилых домов ООО "Северная компания" по ул. Зубковой | Канализация Д-250 мм, идущая от жилого дома № 2 Олимпийский городок |  |  |  |  | 2023 | 1.42 | 1.2 | 1.14 | 2 | 4
28 | Многоквартирный жилой дом с нежилыми помещениями | ООО «Изумрудный город» | р-н Семчино 9 (№ 6 по ППТ) 62:29:0020005:6003 | 176.94 | 176.94 | Водовод Д-700 мм, с Борковской ОВС | Канализационный коллектор Д-450 мм, по ул. Княжье Поле |  |  |  |  | 2023 | 1.43 | 1.4 | 1.15 | 4 | 5
29 | Многоквартирный жилой дом с нежилыми помещениями (поз. 25 по ППТ), 3-я очередь строительства | ООО СЗ «Глобус» | Рязанская обл., Рязанский р-н, с. Дядьково 62:15:0050112:339 | 97.05 | 96.84 | Частный водопровод Д- 200 мм, в районе объекта | Канализация Д-250мм, в районе объекта |  |  |  |  | 2023 | 1.44 | 1.2 | 1.11 | 2 | 1
30 | Многоквартирный жилой дом с подземной автостоянкой по ул. Разина-Трудовая в городе Рязани | ООО СЗ «Первая Жилищная Компания» | ул. Разина-Трудовая 62:29:0090034:2077 | 49.3 | 49.3 | Водопровод Д- 300 мм, по ул. Телевизионная | Канализация Д-150мм, по ул. Рытикова |  |  |  |  | 2023 | 1.45 | 1.2 | 1.14 | 2 | 4
31 | Многоквартирный жилой дом с нежилыми помещениями (поз. 23 по ППТ), 4-я оч. строит. | ООО СЗ «Глобус» | Рязанская обл., Рязанский р-н, с. Дядьково; 62:15:0050112:40 | 93.45 | 93.24 | Запроектированный водопровод Д-225 мм, который будет построен в районе объекта | Канализация Д-250 мм, проходящая в районе объекта |  |  |  |  | 2023 | 1.46 | 1.2 | 1.11 | 2 | 1
32 | Многоквартирный жилой дом с нежилыми помещениями и подземной автопарковкой | ООО СЗ «Строй Лидер» | ул. МОГЭС 62:29:0070048:43 | 30.88 | 30.88 | на водоводе Д-700 мм, проходящем в районе ул. МОГЭС | на канализации Д-200 мм в районе ул. МОГЭС |  |  |  |  | 2023 | 1.47 | 1.21 | 1.17 | 11 | 6
33 | Многоквартирный жилой дом с нежилыми помещениями и подземным паркингом | ООО СЗ «Гермес» | р-н Песочня, ДПР 8-9, поз. 54 по ППТ 62:29:0110008:46 | 109.84 | 109.84 | Водовод Д-600 мм, который идет с повысительной насосной станции по ул. Новоселов, 64 | Канализация Д-300 мм, которая идет с повысительной насосной станции по ул. Новоселов, 64 |  |  |  |  | 2023 | 1.48 | 1.1 | 1.11 | 1 | 1
34 | Многоквартирный жилой дом с нежилыми помещениями и подземным паркингом | ООО СЗ «Интер – Плюс» | р-н Песочня, ДПР 8-9, поз. 53 по ППТ 62:29:0110008:45 | 108.88 | 108.88 | Водовод Д-600 мм, который идет с повысительной насосной станции по ул. Новоселов, 64 | Канализация Д-300 мм, которая идет с повысительной насосной станции по ул. Новоселов, 64 |  |  |  |  | 2023 | 1.49 | 1.1 | 1.11 | 1 | 1
35 | Многоквартирный жилой дом с нежилыми помещениями и подземной парковкой | Производственный кооператив «Квант» | Кальная ул. 62:29:0080098:7179 | 84 | 84 | Водопровод Д-150мм, проходящий по ул. Кальная | Канализационный коллектор 2000 мм, проходящий по ул. Кальная |  |  |  |  | 2023 | 1.51 | 1.23 | 1.18 | 13 | 7
36 | Многоэтажный жилой дом с объектами делового, культурного и обслуживающего значения | ООО «Зеленый сад-перспектива» | Касимовское шоссе 62:29:0080094:358 | 108.6 | 108.6 | Водопровод Д-600 мм, проходящий в районе объекта по Касимовскому шоссе | Канализационный коллектор Д-700 мм, проходящий по ул. Боголюбова |  |  |  |  | 2023 | 1.52 | 1.23 | 1.18 | 13 | 7
37 | Многоквартирный жилой дом с нежилыми помещениями и подземным паркингом | ООО "СЗ "Бизнес-Строй" | р-н Песочня, ДПР 8-9, поз. 55 по ППТ 62:29:0110008:47 | 106.69 | 106.69 | Водовод Д-600 мм, который идет с ПНС (повысительной насосной станции), расположенной по ул. Новоселов, 64 | Канализация Д-300 мм, которая идет с ПНС (повысительной насосной станции), расположенной по ул. Новоселов, 64 |  |  |  |  | 2023 | 1.53 | 1.20 | 1.17 | 10 | 6
38 | Многоквартирные жилые дома с нежилыми помещениями и машиноместами | ООО СЗ "Зеленый сад - Строй" | р-н Кальное, ул. Быстрецкая 62:29:0080098:6287 | 218.04 | 217.2 | Водопровод Д-300 мм, который построен для жилых домов ООО «СЗ «Зеленый сад» | Канализационный коллектор Д-2000 мм, проходящий в районе объекта |  |  |  |  | 2023 | 1.54 | 1.3 | 1.18 | 3 | 7
39 | Многоэтажный жилой дом с нежилыми помещениями и машино-местами | ООО СЗ "Зеленый сад - Строй" | р-н Кальное, ул. Быстрецкая 62:29:0080098:5582 | 201.16 | 200.32 | Водопровод Д-300 мм, который построен для жилых домов ООО «СЗ «Зеленый сад» | Канализационный коллектор Д-2000 мм, проходящий в районе объекта |  |  |  |  | 2023 | 1.55 | 1.3 | 1.18 | 3 | 7
|  |  | Итого | 4209.982 | 4248.912
Прочие объекты, предполагаемые к вводу в 2023 году
1 | Административно - бытовое здание | ООО «ИнвестАгроПром» | р-н Южный промузел, 29, лит.; 62:29:0130002:1959 | 25 | 25 | Водовод Д-600 мм, по ул. Рязанская | Канализационный коллектор Д-1200мм, в районе ул. Рязанская |  |  |  |  | 2023 | 2.1 | 1.1 | 1.14 | 1 | 4
2 | Здание аптеки | ООО «Криал» | ул. Мусорского, в районе д. 65; 62:29:0090022:70 | 0.12 | 0.12 | Водопровод Д-200 мм, по ул. Корнилова | Канализация Д-150 мм, по ул. Корнилова |  |  |  |  | 2023 | 2.3 | 1.21 | 1.17 | 11 | 6
3 | Реконструируемая детская школа искусств № 5 | МБУДО «ДШИ № 5» | 3-й Дачный переулок, д. 2; 62:2960030022:38 | 2.07 | 2.07 | Водопровод Д-100 мм, в районе объекта | Канализация Д-200 мм, в районе объекта |  |  |  |  | 2023 | 2.5 | 1.20 | 1.17 | 10 | 6
4 | Нежилое здание (гараж) | ОГБПОУ РСК | ул. Пугачева, 7, стр. 1; 62:29:0090030:12 | 0.75 | 0.75 | Водопровод Д-200 мм, по ул. Пугачева | Канализация Д-150 мм, на КНС № 17 по ул. Пугачева | 63 | 85 | 150 | 15 | 2023 | 2.6 | 1.1 | 1.17 | 1 | 6
5 | Ресторан | ИП Самохин Т.А. | мкр. п. Черезово - Песочня, д. 1, д. 2; 62:29:0110001:8304 | 9.2 | 9.2 | Водовод Д-500 мм, по ул. Новоселов | Канализация Д-400 мм, по ул. Тимакова |  |  |  |  | 2023 | 2.7 | 1.1 | 1.14 | 1 | 4
6 | Строительство здания дошкольной образовательной организации для детей от 2 месяцев до 3 лет на 60 мест | Администрация муниципального образования - Рязанский муниципальный район Рязанской области | Рязанская обл., Рязанский р-н, п. Новоселки | 4.8 | 4.8 | Водовод Д-1000 мм, с Окской ОВС | Канализационный коллекторД-500мм, с Окской ОВС |  |  |  |  | 2023 | 2.8 | 1.1 | 1.14 | 1 | 4
7 | Средняя образовательная школа на 500 мест учащихся | Администрация муниципального образования - Рязанский муниципальный район Рязанской области | Рязанская обл., Рязанский р-н, п. Новоселки; 62:15:0050225:2552 | 11.4 | 15.2 | Водовод Д-1000 мм, с Окской ОВС | Канализационный коллекторД-500мм, с Окской ОВС |  |  |  |  | 2023 | 2.10 | 1.1 | 1.14 | 1 | 4
8 | Нежилые помещения Н1 и Н2 | Моргунов В.В. | ул. Ленина, д. 41 а; 62:29:0080040:346 | 0.24 | 0.24 | Частный водопровод Д-75 мм, в районе объекта | Частная канализация Д - 200 мм, в районе объекта |  |  |  |  | 2023 | 2.11 | 1.2 | 1.18 | 2 | 7
9 | Торгово-офисный комплекс | ООО «Экобаланс» | мкр. п. Черезово-Песочня, д. 9; 62:29:0110012:2; 62:29:0110012:9 | 13.696 | 13.696 | Водовод-500мм, в районе объекта | Канализационный коллектор Д-400 мм, в районе объекта |  |  |  |  | 2023 | 2.14 | 1.1 | 1.14 | 1 | 4
10 | Гостиница | Степанов А.С. | Школьная ул., д. 18 (п. Солотча); 62:29:0150004:771 |  | 2.3 |  | Канализация Д-200 мм, на КНС №2 в п. Солотча |  |  |  |  | 2023 | 2.15 |  | 1.19 |  | 8
11 | Общеобразовательная школа на 1100 мест | УКС Администрации города Рязани | р-он Песочня, мкр. ДПР-7; 62:29:011006:1391 | 25.48 | 25.48 | Водопровод Д-200 мм, в районе дома № 10 к. 2 по ул. Шереметьевская | Канализационный коллектор Д-500, мм, в районе дома № 10 по ул. Шереметьевская | 2Д100 | 45 | 150 | 30 | 2023 | 2.17 | 1.1 | 1.14 | 1 | 4
12 | Автозаправочная станция (АЗС) | ООО «ТК ТехЭнергоРесурс» | Большая ул., д. 88; 62:29:0110001:7 |  | 0.5 |  | Канализационный коллектор КК-1 на частной канализационной сети, в котором установлена КНС. |  |  |  |  | 2023 | 2.19 |  | 1.11 |  | 1
13 | Офисное здание с подземной автопарковкой | Шишкин И.В. | ул. Ленина, д. 4, к.1; 62:29:0080063:57 | 5.22 | 5.22 | Водопровод Д-150 мм, по ул. Ленина | Канализация Д-200 мм, по ул. Ленина |  |  |  |  | 2023 | 2.20 | 1.2 | 1.11 | 2 | 1
14 | Автомойка | ООО «Автомих» | Вокзальная ул., 20; 62:29:0070051:26 | 6 | 6 | Частный водопровод Д-150 мм, построен на нежилое здание по ул. Вокзальная, 20 | Частная канализация Д-63 мм, которая идет от нежилое здание по ул. Вокзальная, 20 |  |  |  |  | 2023 | 2.21 | 1.21 | 1.13 | 11 | 3
15 | Нежилое помещение | Ерофеевская Л.М. | пр. Шабулина, 2, пом. Н 1; 62:29:0030037:1326 | 0.5 |  | Водопровод Д-250 мм, в районе объекта | [5 empty] | 2023 | 2.22 | 1.20 |  | 10
16 | Магазин промтоваров | Шулепина К.И. | ул. Княжье поле, д. 23, Н15; 62:29:0020005:1631 | 0.013 | 0.013 | Внутренняя система водопровода жилого дома № 23 по ул. Княжье поле | Внутренняя система канализации жилого дома № 23 по ул. Княжье поле |  |  |  |  | 2023 | 2.23 | 1.20 | 1.17 | 10 | 6
17 | Магазин | ИП И.Ю. Саморуков | р-н Семчино; 62:29:0020005:3219 | 1.44 | 1.44 | Частный водопровод Д-225 мм, в районе объекта | Частная канализация Д-300 мм, в районе объекта |  |  |  |  | 2023 | 2.24 | 1.6 | 1.15 | 6 | 5
18 | Православный храмовый комплекс | Местная религиозная организация православный Приход Георгиевского храма пос. Солотча Рязанской Епархии Русской Православной Церкви | Октябрьская ул., д. 63, стр. 1; 62:29:0030034:3 | 6.281 | 5.631 | Водопровод Д-150 мм, в районе объекта | Канализационный коллектор Д-800 мм, в районе объекта |  |  |  |  | 2023 | 2.25 | 1.1 | 1.17 | 1 | 6
19 | Складское здание с административно-бытовым отделением и участком предпродажной подготовки продукции | ООО «Амалва» | район Восточный промузел; 62:29:0120002:387 | 23.12 | 23.12 | Водопровод Д-100 мм, в районе пересечения ул. Добролюбова и ул. Новоселковская | Канализационный коллектор Д-1200 мм, который идет на станцию биологической очитки в п. Турлатово |  |  |  |  | 2023 | 2.26 | 1.11 | 1.14 |  | 4
20 | Реконструируемое здание «Спирто-приемник» под ресторан «Чайхона EASV» и винный бутик | ООО «Торговый дом «Барс» | ул. Павлова, д. 5; 62:29:0080005:2 | 46.71 | 46.71 | Водовод Д-500 мм, по ул. Павлова | Канализационный коллектор Д-400 мм, в районе дома № 59 по ул. Чапаева. |  |  |  |  | 2023 | 2.28 | 1.21 | 1.18 | 11 | 7
21 | Административное здание | ФГБНУ «ВНИИГиМ» им. А.Н. Костякова | Мещерская ул., 1 а; 62:29:0150005:64 |  | 0.5 |  | Приемная камера КНС № 2 |  |  |  |  | 2023 | 2.29 |  | 1.19 |  | 8
22 | Административно- хозяйственное здание | ООО «ПРОГРЕСС» | ул. Связи, в районе здания 14 в; 62:29:0100002:1318 | 0.35 | 0.35 | Частный водопровод, в районе объекта | Частная канализация, в районе объекта |  |  |  |  | 2023 | 2.30 | 1.2 | 1.11 | 2 | 1
23 | Нежилые здания (лит. В., лит. Г.); | ИП Пластунов Б.Б. | ул. Чкалова, д. 36; 62:29:0070041:12 | 1.7 | 1.7 | Частный водопровод, в районе объекта | Канализация Д-150 мм, в районе № 2 а по ул. Весенняя |  |  |  |  | 2023 | 2.31 | 1.21 | 1.13 | 11 | 3
24 | Административно - производственная база ООО «Благоустройство» | ООО «Благоустройство» | ул. Связи, д. 25, стр. 10 (п. Соколовка); 62:29:0100003:468 | 2.5 | 2.5 | Водопровод Д-150 мм, по ул. Связи | Канализация Д-200 мм, в районе ООО "Рязцветмет" |  |  |  |  | 2023 | 2.32 | 1.1 | 1.14 | 1 | 4
25 | Здание крестильни | Местная религиозная организация православный Приход Казанской церкви п. Солотча Рязанской Епархии Русской Православной Церкви | Казанская ул., 2 а (п. Солотча); 62:29:0150002:117 |  | 1 |  | Канализация Д- 150 мм, в районе жилого дома № 13 по ул. Гайдара |  |  |  |  | 2023 | 2.33 |  | 1.13 |  | 3
26 | Гостиница с подземной автопарковкой | Гудзь А.О. | ул. Маяковского, д. 74, к. 2; 62:29:0080008:430 | 11.96 | 11.96 | Водопровод Д-150 мм, по ул.Маяковского | Канализация Д-150 мм, в районе размещения объекта |  |  |  |  | 2023 | 2.35 | 1.21 | 1.18 | 11 | 7
27 | Магазин | ИП Елисеева Ж.В. | Полевая ул., 73; 62:29:0080048:292 | 1.88 | 1.88 | Водопровод Д-250 мм, по ул.Полевая | Канализационный коллекторр Д-500 мм, по ул. Полевая |  |  |  |  | 2023 | 2.36 | 1.3 | 1.12 | 3 | 2
28 | Административное здание | Самохин А.В. | ул. Пожалостина, д. 35; 62:29:0080003:14 | 0.3 | 0.3 | Водопровод Д-100 мм, по ул. Пожалостина | Канализационный коллектор Д-400 мм, в районе ул. Пожалостина |  |  |  |  | 2023 | 2.37 | 1.21 | 1.18 | 11 | 7
29 | Объект бытового обслуживания | Бодягин Н.В. | Вольная ул.; 62:29:0150004:978 | 0.04 |  | Водопровод Д-100 мм, в районе ул. Первомайская | [5 empty] | 2023 | 2.42 | 1.7 |  | 7
30 | Магазин непродовольственных товаров | Фарян М.Э. | 1-й Авиационный проезд, в районе, д. 18; 62:29:0050034:1520 | 0.57 | 0.42 | Водопровод Д-225 мм, в районе ул. Забайкальская | Канализация Д-300 мм, по ул. Забайкальская |  |  |  |  | 2023 | 2.45 | 1.20 | 1.17 | 10 | 6
31 | Нежилое здание | ООО «Аврора Техно» | ул. Каширина, д. 1 а; 62:29:0080001:208 | 1.7 | 1.7 | Водопровод Д-150 мм, в районе объекта | Канализация Д-250 мм, в районе объекта |  |  |  |  | 2023 | 2.47 | 1.21 | 1.18 | 11 | 7
32 | Санитарно - гигиенический комплекс | МБУ «Дирекция благоустройства города» | парк Советского-Польского братства по оружию; 62:29:0030033:8 | 1 | 1 | Водопровод Д-150 мм, в районе дома № 9 по ул. Пирогова | Канализационный коллектор Д-400 мм, в районе объекта |  |  |  |  | 2023 | 2.51 | 1.4 | 1.15 | 4 | 5
33 | Административное здание | Крупина З.П. | Первомайский проспект, д. 56; 62:29:0070044:1711 | 0.68 | 0.68 | Водопровод Д-100 мм, в районе объекта | Канализация Д-200 мм, в районе объекта |  |  |  |  | 2023 | 2.53 | 1.21 | 1.18 | 11 | 7
34 | Административное здание | ЗАО «Рязаньагроснаб» | Михайловское шоссе, д. 63; 62:29:0060033:83 |  | 0.52 |  | Канализация Д - 400 мм, в районе жилого дома № 236а и №236 б по ул. Михайловское шоссе |  |  |  |  | 2023 | 2.56 |  | 1.17 |  | 6
35 | Паркинг с нежилыми помещениями и автосервисом | ООО «Центрстрой» | Окский проезд; 62:29:00800743:1475 | 6.17 | 6.17 | 1вариант: Водопровод Д- 200 мм, ул. Окский проезд; 2 вариант: Частный водопровод Д -200 мм. | Канализация Д-1600 мм, по ул. Окский проезд |  |  |  | 150 | 2023 | 2.58 | 1.1 | 1.11 | 1 | 1
36 | Реконструируемое кафе-магазин | Нартов С.Н. | пл. Димитрова, д. 2 | 1 | 1 | Водопровод Д-300мм, в районе жилого дома №3 на пл. Дмитрова | Канализация Д-250 мм, в районе объекта |  |  |  | 20 | 2023 | 2.63 | 1.6 | 1.13 | 6 | 3
37 | Административно - хозяйственное здание | Зироян Р.А. | Ситниковская ул., 67 а, с/т «Дашки», уч. 299; 62:29:0060037:47 | 0.38 | 0.23 | Водовод Д-500 мм, по ул. Ситниковская | Канализация Д-200мм по Михайловскому шоссе |  |  |  |  | 2023 | 2.66 | 1.6 | 1.13 | 6 | 3
38 | нежилое здание | ИП Силкина О.А. | Рязанская обл., Рязанский р-н, с. Дядьково; 62:15:0050112:170 | 23 | 23 | Водопровод Д-225 мм, на жилой дом №67 к.3 по ул. Касимовское шоссе | Канадизация Д-300 мм, от жилого дома №67 к.3 по ул. Касимовское шоссе |  |  |  | 300 | 2023 | 2.67 | 1.1 | 1.11 | 1 | 1
39 | Нежилое помещение | Бурцева А.В. | Первомайский проспект, д. 40, Н9; 62:29:0080002:19 |  | 1 |  | Канализация Д-150 мм, от жилого дома № 4 по ул. Каширина |  |  |  | 20 | 2023 | 2.68 |  | 1.18 |  | 7
40 | Нежилое строение | РОВТОО «Союз художников России» | ул. Петрова, д. 10 | 0.16 | 0.16 | Водопровод Д-300 мм, по ул. Петрова | внутридворовая канализация |  |  |  |  | 2023 | 2.69 | 1.2 | 1.18 | 2 | 7
41 | Нежилое здание | ИП Толстой А.А. | Монастырская пл., д. 14 (п. Солотча); 62:29:0150001:1 | 3 | 3 | Водопровод Д-100 мм, в районе пл. Монастырская | Канализация Д-200 мм, в районе объекта |  |  |  | 10 | 2023 | 2.70 | 1.7 | 1.19 | 7 | 8
42 | Подземная автостоянка | ООО «Инвестиционно-строительная группа «Мармакс» | ул. Кудрявцева, д. 37 а, ул. Маяковского, д.95; 62:29:0080045:583 | 33.7 | 33.7 | Водопровод Д-250 мм, по ул. Пролетарская | Канализапциолнный коллектор Д-600мм, по ул. Полевая |  |  |  |  | 2023 | 2.72 | 1.22 | 1.18 | 12 | 7
43 | Нежилое здание (магазин) | Почтарь А.В. | Монастырская пл., 2, стр. 1; 62:29:0150001:377 | 0.02 |  | Водопровод Д-150мм, в районе объекта | [5 empty] | 2023 | 2.76 | 1.10 |  | 9
44 | Учреждение торговли | Нериков А.М. | Касимовское шоссе; 62:29:0080097:0076 | 0.56 | 0.56 | Водопровод Д-100мм, в районе объекта | Канализационный коллектор Д-600мм, в районе объекта |  |  |  |  | 2023 | 2.77 | 1.1 | 1.11 | 1 | 1
45 | Реконструкция зданий казарм | АО «Корпорация развития Рязанской области» | ул. Каширина, д. 1; 62:29:0080001:91 | 9.98 | 9.98 | внутрипощадочные сети | внутрипощадочные сети |  |  |  |  | 2023 | 2.79 | 1.2 | 1.18 | 2 | 7
46 | Нежилое здание (больница № 6) | ФКУ ЖКУ УФСИН России по Рязанской области | Братиславская ул., д. 3; 62:29:0070001:1007 | 1.7 | 1.7 | Водопровод Д-150мм, по ул. Братиславская | Канализация Д-150мм, в районе объекта |  |  |  |  | 2023 | 2.80 | 1.5 | 1.17 | 5 | 6
47 | Детский сад на 224 места | УКС администрации города Рязани | р-н Кальное; 62:29:0080098:6288 | 8.96 | 8.96 | Водопровод Д-100мм, в районе дома 15 по ул. Быстрецкая | Каналализационный коллектор Д-2000мм, по ул. Быстрецкая | 100 | 231 | 150 | 146 | 2023 | 2.81 | 1.1 | 1.11 | 1 | 1
48 | Офисное здание | Алехова Е.Н., Сикорская Д.М. | Право – Лыбедская ул., д. 41/90; 62:29:0080041:13 | 0.83 | 0.83 | Водопровод Д-150мм, по ул. Горького | Канализация Д-200 мм, в районе объекта |  |  |  |  | 2023 | 2.82 | 1.2 | 1.18 | 2 | 7
49 | Терапевтическое отделение № 2 | ГБУ РО РОКГВВ | Первомайская ул., д. 105 (п. Солотча), 62:29:0151001:9 |  | 9 |  | Приёмная камера КНС, расположенная в районе ул. Владимирская |  |  |  |  | 2023 | 2.83 |  | 1.19 |  | 8
50 | Административно-хозяйственный торговый центр | ООО «Авторай 198» | 198 км (Окружная дорога), 62:29:0130002:1327; 62:29:0130002:1053. | 0.45 | 0.45 | Внутриплощадочные сети предприятия | Внутриплощадочные сети предприятия |  |  |  |  | 2023 | 2.84 | 1.6 | 1.13 | 6 | 3
51 | Санитарно-гигиенический комплекс | УБГ администрации города Рязани | Новослободская ул., 26; 62:29:0080021:282 | 1 | 1 | Водопровод Д-300мм, по ул. Соборная,в районе д.18 | Канализация Д-200мм, в районе здания 21, пл. Соборная |  |  |  |  | 2023 | 2.86 | 1.2 | 1.18 | 2 | 7
52 | Гараж | Гостев А.В. | Коммунистический переулок, 9; 62:29:0070043 | 1 | 1 | Водопровод Д-100мм, по ул. 2-я Безбожная | Канализация Д-200мм, по ул. 2-я Безбожная |  |  |  |  | 2023 | 2.88 | 1.3 | 1.13 | 3 | 3
53 | Административное здание | ООО «Омега» | ул. Кудрявцева, д. 43; 62:29:0080045:21 | 2.4 | 2.4 | Водопровод Д-150мм, по ул. Кудрявцева | Каналлизацияя Д-200мм, по ул. Кудрявцева |  |  |  |  | 2023 | 2.90 | 1.2 | 1.18 | 2 | 7
54 | Гостиный двор XVIII-XIX в.в. | ИП Новикова И.Ю. | ул. Ленина, д. 31; 62:29:0080060:6 | 6 | 6 | Водопровод Д-150мм, по ул. Ленина | Канализация Д-200мм, по ул. Ленина д. 31 |  |  |  |  | 2023 | 2.95 | 1.2 | 1.11 | 2 | 1
55 | Общеобразовательная школа на 1100 мест | УКС администрации города Рязани | р-н Лесопарк (за ТЦ «Круиз»); 62:29:0081004:45 | 25.48 | 25.48 | Водопровод Д-200мм, по Окскому проезду (принадлежащему ООО "Санеко") | Канализационный коллектор Д-1600мм, в районе Окского шоссе | 2Д100 | 170 | 150 | 150 | 2023 | 2.97 | 1.1 | 1.11 | 1 | 1
56 | Офисный центр с жилыми квартирами для сотрудников и подземной парковкой (1-я очередь) | ООО «Строитель» | Право-Лыбедская ул., д. 23; 62:29:00080040:24 | 6.3 | 6.3 | Водопровод Д-150мм, по ул. Право-Лыбедская | Канализацияя Д-200мм, по ул. Куйбышевское шоссе |  |  |  |  | 2023 | 2.99 | 1.2 | 1.18 | 2 | 7
57 | Корпус вакуумного напыления | Семенов С.К. | проезд Яблочкова, 5 г; 62:29:0080081:105 | 0.88 | 0.63 | Водопровод Д-150 мм, в районе объекта | Канализация Д - 150 мм, в районе объекта |  |  |  |  | 2023 | 2.102 | 1.1 | 1.14 | 1 | 4
58 | Нестационарный торговый объект | ИП Соколова Н.И. | Черновицкая ул., 15; 62:29:0090002:22 | 0.27 | 0.27 | Водопровод Д-200 мм, в районе объекта | Канализация Д-150 мм, в районе объекта |  |  |  |  | 2023 | 2.103 | 1.3 | 1.17 | 3 | 6
59 | Здание | ООО «ПассажСервис» | ул. Семашко, д. 3; 62:29:0070021:986 | 7.06 | 7.06 | Водопровод Д-150 мм, по ул. Семашко | Канализация Д-200 мм, в районе объекта |  |  |  |  | 2023 | 2.104 | 1.21 | 1.13 | 11 | 3
60 | Здание общественного назначения с подземной автостоянкой | ООО «Вертикаль» | ул. Кудрявцева, д. 37а, ул. Маяковского, д. 95; 62:29:0080045:583 | 33.7 | 33.7 | Водопровод Д-250 мм, по ул. Пролетарская | Канализационный коллектор Д-600 мм, по ул. Полевая |  |  |  |  | 2023 | 2.105 | 1.21 | 1.18 | 11 | 7
61 | Насосная станция | Коженкин И.А. | ул. Керамзавода, д. 21 а; 62:29:0060035:4543 | 1.56 | 1.56 | Водопровод Д-150 мм, в районе объекта | Канализационная сеть Д - 150 мм, в районе объекта |  |  |  |  | 2023 | 2.113 | 1.3 | 1.12 | 3 | 2
62 | Реконструкция производственно-административного здания | АО «Рязаньгоргаз» | ул. Семашко, д. 18 62:29:0070022:9 | 1.1 | 1.1 | Водопровод Д – 100мм, проходящий по ул Семашко. | Канализация Д -250 мм, проходящая по ул. Семашко. |  |  |  |  | 2023 | 2.120 | 1.2 | 1.11 | 2 | 1
63 | Нежилое здание (магазин продовольственных товаров) | ИП Мусаев Н.М. оглы | проезд Шабулина, 18 а; 62:29:0030037:1436 | 0.78 | 0.75 | Водопровод Д-300 мм, в районе | Частная канализационная сеть, на территории ООО "ТД "Барс" |  |  |  |  | 2023 | 2.121 | 1.4 | 1.15 | 4 | 5
64 | Складское помещение | АО «Развитие» | Рязанская ул., 28А 62:29:0090007:534 | 0.36 | 0.36 | Водовод Д-600 мм, проходящий в районе объекта | Коллектор Д–1200 мм, проходящий в районе объекта |  |  |  |  | 2023 | 2.122 | 1.2 | 1.11 | 2 | 1
65 | Строящееся административно-хозяйственное здание | Липкин Н.В. | ул. Попова, д. 4а 62:29:0080079:15 | 0.105 | 0.105 | Водопровод Д – 150 мм, проходящий в районе объекта. | Канализация Д -150 мм, проходящая в районе объекта. |  |  |  |  | 2023 | 2.123 | 1.23 | 1.11 | 13 | 1
66 | Нежилое помещение | Ковалев О.М. | ул. Новоселов, д. 19 62:29:0110015:53 | 0.024 | 0.024 | Внутренняя водопроводная система жилого дома № 19 по ул. Новоселов | Внутренняя канализационная система жилого дома № 19 по ул. Новоселов |  |  |  |  | 2023 | 2.125 | 1.2 | 1.11 | 2 | 1
67 | ГБУ РО «Рязанская райветстанция» | Озерова В.В., Чиликина Н.Г. | ул. Коломенская, 29 А; 62:29:0060010:6461 | 0.3 | 0.3 | Водопровод Д – 200 мм, в районе объекта (10м) | Канализация Д- 300 мм, в районе объекта (25 м) |  |  |  |  | 2023 | 2.126 | 1.6 | 1.15 | 6 | 5
68 | Многофункциональный социально-реабилитационный комплекс | Рязанский областной фонд социальной поддержки населения | п. Солотча, 24; 62:29:0150005:3345 |  | 233.68 |  | Приёмная камера КНС (канализационная насосная камера) «Сосновый бор», на территории многофункционального социально - реабилитационного комплекса. |  |  |  |  | 2023 | 2.127 |  | 1.19 |  | 8
69 | Административно-хозяйственное здание | ООО «Терра Белла» | Московское шоссе, 147, стр. 6; 62:29:0050003:28 | 0.12 | 0.12 | Частный водопровод, в районе объекта | Частная канализация, в районе объетка |  |  |  |  | 2023 | 2.128 | 1.6 | 1.15 | 6 | 5
70 | Казанский женский монастырь | Православная религиозная организация | ул. Затинная, д. 25 Б; 62:29:0080070:43 | 0.096 | 0.096 | Водопровод Д-150мм, по ул. Затинная | Канализапционный коллектор Д-400 мм, по ул. Затинная |  |  |  |  | 2023 | 2.129 | 1.2 | 1.11 | 2 | 1
71 | Преображенский храм | Местная религиозная организация православный Приход Преображенского храма г. Рязани | Колхозная ул., 1а (п. Канищево); 62:29:0020028:331 | 0.54 |  | Водопроводе Д – 100 мм, проходящий по ул. Колхозная (35м) | [5 empty] | 2023 | 2.130 | 1.20 |  | 10
72 | Производственный корпус | АО «НПК «Альфа-М» | ул. Связи, д. 25, к. 1; 62:29:0100003:474 | 5.077 | 5.077 | Частный водопровод Д-100 мм, в районе объекта | Канализация Д-150 мм в районе объекта |  |  |  |  | 2023 | 2.131 | 1.20 | 1.18 | 10 | 7
73 | Здание | ООО «ТЕРРА БЕЛЛА» | Прижелезнодорожная ул., д. 28б (62:29:0010003:387) | 5.98 | 5.98 | Водопровод Д-200 мм, проходящий в районе улицы Прижелезнодорожная. | Приемная камера КНС «Прижелезнодорожная» |  |  |  |  | 2023 | 2.132 | 1.6 | 1.15 | 6 | 5
74 | Гараж | Аверочкина С.А. | 2-я Железнодорожная ул., д. 43, стр. 2 62:29:0070029:76 | 0.05 | 0.05 | Водопровод Д -100мм, проходящий по ул. 2-я Железнодорожная | Канализационный коллектор Д -400 мм, проходящий по ул. 2-я Железнодорожная |  |  |  |  | 2023 | 2.133 | 1.22 | 1.12 | 12 | 2
75 | Цех алюминиевого литья под давлением | ООО «МГК «Световые технологии» | Промышленная ул., д. 21б, Н2 62:29:0010001:94 | 25.2 |  | Водопровод Д-200, проходящий в районе объекта по ул. Промышленная | [5 empty] | 2023 | 2.134 | 1.20 |  | 10
76 | Строящееся вспомогательное здание | Якушин К.С. | ул. Типанова 62:29:0070048:18 | 1 | 1 | Водопровод Д – 300 мм, проходящий в районе ул. Типанова. | Канализация Д -300 мм, проходящая в районе жилого дома №7 по ул. Типанова. |  |  |  |  | 2023 | 2.135 | 1.3 | 1.12 | 3 | 2
77 | Нежилое помещение | ООО «Профгрупп» | ул. Сенная, д. 2/16, Н2 62:29:0080011:32 | 18 | 18 | Водопровод Д-300мм, проходящий по ул. Сенная | Канализационный коллектор Д-400мм, проходящий по ул. Сенная |  |  |  |  | 2023 | 2.136 | 1.21 | 1.18 | 11 | 7
78 | Складское цеховое строение | Чепурных А.А. | ул. Связи, д. 14Б 62:29:0100002:1317 | 0.075 | 0.075 | Водопровод Д – 100мм, проходящий в районе объекта | Канализация Д -150 мм, проходящая в районе объекта |  |  |  |  | 2023 | 2.137 | 1.2 | 1.18 | 2 | 7
79 | Гараж | Сергиевская Е.П. | Посадский переулок, д. 10; 62:29:0080022:58 | 0.012 | 0.012 | Частный водопровод Д – 32 мм, проходящий по Посадскому переулку. | Канализационный коллектор Д -400 мм, проходящий в районе объекта |  |  |  |  | 2023 | 2.138 | 1.21 | 1.18 | 11 | 7
80 | Сливная станция по приёму ЖБО | Ерохин А. А. | район Солотча; 62:29:0151003:2 |  | 8.075 |  | Приёмная камера КНС-4 п. Солотча, с. Агропустынь |  |  |  |  | 2023 | 2.139 |  | 1.19 |  | 8
81 | Складское здание | ООО «Альянс Онлайн» | 185 км (Окружная дорога), 6Б/1 | 0.25 |  | Водопровод Д-250 мм, проходящий в районе улицы Аллейная | [5 empty] | 2023 | 2.140 | 1.6 |  | 6
82 | Нежилое здание Н1 | Бычкова Е.Д. | ул. Кудрявцева, д. 48, Н1; 62:29:0080007:67 | 1 | 1 | [6 empty] | 2023 | 2.141 | 1.21 | 1.17 | 11 | 6
83 | Здание мазутнонасосной | Тризна И.А. | р-н Южный промузел, 23; 62:29:0130002:1070 | 1 | 1 | Водопровод Д-100 мм, проходящий по ул. Рязанская | Канализационный коллектор 2Д-150 мм, проходящий от "Гардиан Стекло" |  |  |  |  | 2023 | 2.142 | 1.21 | 1.17 | 11 | 6
84 | Нежилое здание | Рязанский научно-методический центр народного творчества | ул. Свободы, д. 34 62:29:0080034:4 | 0.32 | 0.32 | Водопровод Д-150мм, проходящий по ул. Свободы | Канализация Д-200 мм, проходящая по ул. Свободы |  |  |  |  | 2023 | 2.143 | 1.21 | 1.17 | 11 | 6
85 | Магазин (павильон № 1), (павильон № 2) | Юрьев Б.И., Любаев А.В. | Станкозаводская ул., д. 30; 62:29:0020031:2082 | 0.15 | 0.15 | Внутренняя система водоснабжения ТЦ "КиТ" | Внутренняя система канализации ТЦ "КиТ" |  |  |  |  | 2023 | 2.144 | 1.4 | 1.17 | 4 | 6
86 | Отдельно стоящее учреждении торговли | Акимкин В.А. | Старообрядческий пр-д, 6, территория СНТ, с.т. «Сад-4» 62:29:0090024:903 | 1 | 1 | Водопровод Д- 150 мм, проходящий Старообрядческий проезд | Канализация Д-150мм, проходящая в районе ул. Халтурина |  |  |  |  | 2023 | 2.145 | 1.21 | 1.17 | 11 | 6
87 | нежилое помещение | Селезнева И.В. | ул. Связи, 25 Б 62:29:0100003:471 | 0.72 | 0.72 | Водопровод Д- 200 мм, в районе ул. Связи | Канализация Д-300мм, в районе ул. Связи |  |  |  |  | 2023 | 2.146 | 1.21 | 1.17 | 11 | 6
88 | Магазин (объект торгового назначения с широким ассортиментом товаров периодического спроса продовольственной и (или) непродовольственной групп | ООО «Сервис Недвижимость» | Юбилейная ул. 62:29:0060025:9 | 2 | 2 | Водопровод Д- 250 мм, по ул. Юбилейная | Канализационный коллектор Д-500 мм, по ул. Великанова |  |  |  |  | 2023 | 2.147 | 1.20 | 1.17 | 10 | 6
89 | Административное здание УФНС России по Рязанской области | МИНФИН РОССИИ ФЕДЕРАЛЬНАЯ НАЛОГОВАЯ СЛУЖБА УФНС России по Рязанской области | Московское шоссе, 62:29:0061005:54 | 8.54 | 8.12 | Водопровод Д- 400 мм, по ул. Московское шоссе | Канализационный коллектор Д-1500 мм, в районе объекта |  |  |  |  | 2023 | 2.148 | 1.20 | 1.17 | 10 | 6
90 | Здание общественного питания | ООО «ГК «Зеленый сад» | р-н Кальное, Быстрецкая ул. 62:29:0080098:9939 | 9.2 | 9.2 | Водопровод Д-250 мм, идущий на строящийся жилой дом, расположенный на земельном участке с кадастровым номером 62:29:0080098:5593 | Канализация Д-250 мм, идущая от строящегося жилого дома, расположенного на земельном участке с кадастровым номером 62:29:0080098:5593 |  |  |  |  | 2023 | 2.149 | 1.23 | 1.11 | 13 | 1
91 | Нежилое здание | Марков В.А. | ул. Керамзавода 62:29:0060035: 4543 | 1.56 | 1.56 | Водопровод Д-150 мм, в районе объекта | Канализация Д-400мм, в районе объекта |  |  |  |  | 2023 | 2.150 | 1.5 | 1.12 | 5 | 2
92 | Реконструкция кафе Мари (возведение 3-го этажа) | Галстян М.А. | Касимовское шоссе, 62:29:0880093: 215 | 1.15 | 1.15 | Внутренняя система водопровода существующего здания кафе Мари | Внутренняя система канализации существующего здания кафе Мари |  |  |  |  | 2023 | 2.151 | 1.21 | 1.11 | 11 | 1
93 | Склад с офисными помещениями | Селезнева И.В. | ул. Связи, 25 б 62:29:0100003:471 | 0.576 | 0.576 | Водопровод Д-150 мм, в районе объекта | Канализация Д-200мм, в районе объекта |  |  |  |  | 2023 | 2.152 | 1.21 | 1.17 | 11 | 6
94 | Инфекционный корпус на 150 коек ГБУ РО «Областная детская клиническая больница им. Дмитриевой» | ГКУ УКС Рязанской области | Интернациональная ул., дом 1 з 62:29:0020005:823 | 117.06 | 107.22 | Водовод Д-700 мм в районе объекта | Канализационный коллектор Д-500мм, по ул. Интернациональная |  |  |  |  | 2023 | 2.153 | 1.20 | 1.17 | 10 | 6
95 | Рязанский музыкальный колледж им. Г. и А. Пироговых | Государственное автономное профессиональное образовательное учреждение «Рязанский музыкальный колледж им. Г. и А. Пироговых» | ул. Дзержинского, д. 42 62:29:0070030:77 | 1 | 1 | Внутренняя система водопровода существующего здания | Канализация Д-150 мм, в районе ул. С. Середы |  |  |  |  | 2023 | 2.154 | 1.5 | 1.13 | 5 | 3
96 | Производственное здание | Замышляев Ф.А | Ряжское шоссе, уч. 20 62:29:0130003:11219 | 20 | 20 | Водопровод Д-150 мм, в районе объекта | Канализация Д-150 мм, в районе объекта |  |  |  |  | 2023 | 2.155 | 1.21 | 1.17 | 11 | 6
97 | Реконструкция с элементами реставраций здания театра 1862-1870 г.г. | ГАУК «Рязанский областной ТЮЗ» | Соборная ул., д. 16 62:29:0080020:20 | 4.4 | 4.4 | Внутренняя система водопровода здания театра | Внутренняя система канализации здания театра |  |  |  |  | 2023 | 2.156 | 1.21 | 1.18 | 11 | 7
98 | Здание с нежилыми помещениями для дежурного персонала и охраны предприятия | ООО «СКОТЧ» | Южный промузел, д. 11 В; 62:29:0130002:323 | 0.81 | 0.81 | Водопровод сервисного центра "Автодизайн" | Канализация сервисного центр "Автодизайн" |  |  |  |  | 2023 | 2.157 | 1.21 | 1.17 | 11 | 6
99 | Производственное здание | ООО «РЗКК» | 197 километр (Окружная дорога), 2 62:29:0130002:243 | 2.88 | 0.88 | Водопровод сервисного центра ООО "Экспресс Марин" | Канализация сервисного центра ООО "Экспресс Марин" |  |  |  |  | 2023 | 2.158 | 1.21 | 1.17 | 11 | 6
100 | Административное здание | ООО «Медицинский Центр Еламед» | Высоковольтная ул., д. 48, литера А 62:29:0070040:514 | 0.17 | 0.17 | Водопровод ООО "Медецинский центр Еламед" | Канализация ООО "Медецинский центр Еламед" |  |  |  |  | 2023 | 2.159 | 1.5 | 1.12 | 5 | 2
101 | Предприятие автосервиса (пункт выдачи путевых листов) | ООО «АвтоФлот» | Р-он Южный промузел 6, стр. 5 62:29: 0130001:483 | 0.012 | 0.012 | Водопровод ООО "Завод точного литья" | Канализация ООО "Завод точного литья" |  |  |  |  | 2023 | 2.160 | 1.21 | 1.17 | 11 | 6
102 | Строительство магазина | Елисеев А.Н. | Школьная ул. (п. Солотча), в р-не д. 4 62:29:0150004:1668 | 0.06 | 0.06 | Водопровод Д-100 мм, который идет на существующий магазин "Пятерочка" по ул. Солотчинское шоссе | Канализационный коллектор Д-500 мм в районе ул. Санатарий |  |  |  |  | 2023 | 2.161 | 1.7 | 1.19 | 7 | 8
103 | Общеобразовательная школа на 600 мест | УКС администрации города Рязани | ул. Маяковского, 46 62:29:0080043:79 | 37.9 | 37.9 | Водопровод Д-100 мм в районе объекта | Лыбедский канализационный коллектор Д-800 мм |  |  |  |  | 2023 | 2.162 | 1.21 | 1.18 | 11 | 7
104 | Физкультурно - оздоровительный комплекс | УКС администрации города Рязани | район Дашки 62:29:0000000:2520 | 99.52 | 99.52 | Водопровод Д-200, мм в районе объекта | Канализация Д-300 мм, в районе объекта |  |  |  |  | 2023 | 2.163 | 1.5 | 1.12 | 5 | 2
105 | Магазин | ИП Баталов А.Г. | Полевая ул. (п. Канищево), д. 39 62:29:0020036:1467 | 2.834 | 2.834 | Водопровод Д-100 мм, в районе объекта | Канализация Д-200 мм, в районе объекта |  |  |  |  | 2023 | 2.164 | 1.6 | 1.17 | 6 | 6
106 | Комплекс зданий и сооружений для функционирования регионального центра выявления и поддержки одаренных детей | ГКУ УКС Рязанской области | р-н Солотча-1 62:29:0150005:55 | 73.4 | 73.4 | Водоснабжение осцществляется от действующих артезиаеских скважин | Внутриплощадочные сети на территории ОГБУДО "ДООЦ "Солнечный" |  |  |  |  | 2023 | 2.165 | 1.9 | 1.19 | 8 | 8
107 | Строительство нежилого административного здания | Абдуллаев Э.Г. | Промышленная ул., 21 62:29:0010001:1178 | 0.36 | 0.36 | Водопровод Д-400 мм в районе ул. Промышленная | Приемная камера КНС № 8 по ул. Сельских Строителей |  |  |  |  | 2023 | 2.166 | 1.6 | 1.17 | 6 | 6
108 | Общеобразовательная школа на 1100 мест в микрорайоне Канищево, Семчино 9,10 | УКС администрации города Рязани | 9,10 кварталы в районе Канищево (Московский район) 62:29:0020005:1646 | 25.48 | 25.48 | Водопровод Д-225 мм, в районе жилого дома № 23 к. 1 по ул. Княжье Поле | Канализационный коллектор Д-400 мм, в районе жилого дома № 23 к.1 по ул. Княжье Поле |  |  |  |  | 2023 | 2.167 | 1.6 | 1.17 | 6 | 6
109 | Многоэтажный гараж | ООО «Деловое сотрудничество» | Большая ул., 62:29:0110001:14 | 1 | 0.12 | Водовод Д-800 мм в районе объекта | Канализация - Д-250 мм в районе ул. Большая |  |  |  |  | 2023 | 2.168 | 1.21 | 1.11 | 11 | 1
110 | Складское помещение | Видакас Ю.Э. | 1-я Прудная ул., 23, территория СНТ, с.т. «Кирпичник» 62:29:0100016:341 | 0.86 | 0.86 | Частный водопровод ООО "ВСКН" Д-100 мм, в районе объекта | Частная канализация ООО "ВСКН" Д-150 мм, в районе объекта |  |  |  |  | 2023 | 2.169 | 1.21 | 1.17 | 11 | 6
|  |  | Итого | 854.311 | 1073.766
Индивидуальные жилые дома, предполагаемые к вводу в 2023 году
1 | Жилой дом | Варсанян К.Б. | Михайловское шоссе, д. 174; 62:29:0060031:152 |  | 0.5 |  | Частная канализация Д-300мм, проходящая в районе объекта |  |  |  |  | 2023 | 3.1 |  | 1.13 |  | 3
2 | Жилой дом | Куприянов А.А. | ул. Затинная; 62:29:0080031:1175 | 1 | 1 | Водопровод Д-150 мм, по ул. Затинная | Канализационный коллектор Д-600 мм, по ул. Затинная |  |  |  |  | 2023 | 3.3 | 1.21 | 1.18 | 11 | 7
3 | Жилой дом | Шишкарева Н.Н. | 3-й Нефтезаводской проезд, 31, территория СНТ, с.т. «Строитель – 6», уч. 127; 62:29:0090006:89 | 0.5 |  | Водопровод Д-100 мм, по ул. 1-й Рязанский проезд | [5 empty] | 2023 | 3.7 | 1.1 |  | 1
4 | Жилой дом | Есикина М.А. | Рязанская обл., Рязанский р-н, с. Дядьково, Центральная ул., д. 164 а; 62:15:0050103:128 | 0.36 |  | Водопровод Д-100 мм, по ул. 1-й Газетный переулок | [5 empty] | 2023 | 3.12 | 1.2 |  | 2
5 | Жилой дом | Семенов А.В. | 12-й район (Борки); 62:29:0040001:880 | 1 |  | Водопровод Д-100 мм, по ул. 12-й район | [5 empty] | 2023 | 3.14 | 1.20 |  | 10
6 | Жилой дом | Мишуткин С.В. | Центральная ул., д. 146 | 0.18 |  | Водопровод Д-100 мм, по ул. Центральная | [5 empty] | 2023 | 3.16 | 1.1 |  | 1
7 | Жилой дом | Серов В.А. | Центральная ул., около дома 47; 62:15:0050101:329 | 1.08 |  | Водопровод Д-100 мм, по ул. Центральная | [5 empty] | 2023 | 3.19 | 1.1 |  | 1
8 | Жилой дом | Григорьев Ю.Н. | Рязанская ул., д. 12 а; 62:29:0090045:115 | 0.36 |  | Водопровод Д-100 мм, по ул. Рязанская | [5 empty] | 2023 | 3.21 | 1.1 |  | 1
9 | Жилой дом | Каплинов А.В. | Дачная ул. (п. Канищево); 62:29:0020029:226 | 0.36 |  | Частный водопровод Д-100мм, в районе объекта | [5 empty] | 2023 | 3.25 | 1.6 |  | 6
10 | Жилой дом | Ильичева Н.Е. | 7-й район, д. 11, пом. Ж1; 62:29:0040006:61 | 0.5 |  | Водопровод Д-100 мм, в районе объекта | [5 empty] | 2023 | 3.27 | 1.20 |  | 10
11 | Жилой дом | Гаврилов С.Н., Гаврилова И.В. | 5-й Озерный переулок, д. 7; 62:29:0020022:155 | 0.36 |  | Частный водопровод Д-100мм, по ул. 5-й Озерный переулок | [5 empty] | 2023 | 3.30 | 1.6 |  | 6
12 | Жилой дом | Плотников Д.А., Плотникова Н.В. | Советская ул., д. 56 (п. Канищево); 62:29:0020023:128 | 0.36 |  | Водопровод Д-100 мм, по ул. Советская | [5 empty] | 2023 | 3.34 | 1.20 |  | 10
13 | Жилой дом | Мельников Н.Н. | Почтовая ул., д. 32; 62:29:0050026:41 |  | 0.54 |  | Канализация Д-200 мм, по ул. Почтовая |  |  |  |  | 2023 | 3.35 |  | 1.17 |  | 6
14 | Жилой дом | Буханова Л.Е., Буханов П.Г., Буханов А.Г. | 2-я Железнодорожная ул., д. 13/1; 62:29:0070029:3914 | 0.54 | 0.54 | Водопровод Д-100 мм, в районе ул. 2-я Железнодорожная | Канализационный коллектор Д-400 мм, по ул. 2-я Железнодорожная |  |  |  |  | 2023 | 3.36 | 1.3 | 1.12 | 3 | 2
15 | Жилой дом | Стефанов И.И. | Почтовая ул., д. 33 (п. Дягилево); 62:29:0050026:40 |  | 0.36 |  | Канализация Д-150 мм, по ул. Почтовая |  |  |  |  | 2023 | 3.38 |  | 1.17 |  | 6
16 | Жилой дом | Генеральский Р.А., Генеральская А.В. | 12-й район, д.20; 62:29:0040010:27 | 0.5 |  | Водопровод Д-100 мм, по ул. 12-й район | [5 empty] | 2023 | 3.39 | 1.20 |  | 10
17 | Жилой дом | Тазов О.И. | 7-й Аллейный проезд; 62:29:0050007:27 | 0.54 |  | Водопровод Д-100 мм, по ул. 7-й Аллйный проезд | [5 empty] | 2023 | 3.41 | 1.20 |  | 10
18 | Жилой дом | Евлашин В.Н. | Животноводческая ул., д. 28; 62:29:0050001:103 |  | 0.36 |  | Канализация Д-200 мм, в районе объекта |  |  |  |  | 2023 | 3.43 |  | 1.17 |  | 6
19 | Жилой дом | Веряев А.П., Веряева Н.С. | Колхозная ул., д. 7 а (п. Канищево); 62:29:0020028:83 | 0.24 |  | Водопровод Д-100 мм, по ул.Колхозная | [5 empty] | 2023 | 3.46 | 1.20 | 1.17 | 10 | 6
20 | Жилой дом | Гудкова Е.П., Гудков Р.А., Звонарева Ж.П. | Почтовая ул., д.56 (п. Дягилево), 62:29:0050026:12 | 0.54 | 0.54 | Частный водопровод Д-150 мм, по ул. Почтовая | Частная канализация Д-200 мм, по ул. Почтовая |  |  |  |  | 2023 | 3.47 | 1.20 | 1.17 | 10 | 6
21 | Жилой дом | Копытова А.А. | Казанская ул., д. 74 (п. Солотча); 62:29:0150002:240 | 0.72 |  | Водопровод Д-100 мм, по ул.Казанская | Приемная камера КНС № 2, расположенная в районе ул. Владимирская |  |  |  |  | 2023 | 3.49 | 1.7 | 1.19 | 7 | 8
22 | Жилой дом | Леваков О.В. | Михайловское шоссе, 114; 62:29:0060031:117 | 1.32 | 0.72 | Водовод Д-400 мм, по ул. Михайловское шоссе | Канализация Д-200 мм, в районе1-го Михайловского проезда |  |  |  |  | 2023 | 3.50 | 1.6 | 1.12 | 6 | 2
23 | Жилой дом | Пологаева Е.А. | 5-й район; 62:29:0040001:403 | 0.54 |  | Водопровод Д-100 мм, по ул.5-й район | [5 empty] | 2023 | 3.51 | 1.20 |  | 10
24 | Жилой дом | Гасанова А.А. | Советская ул., д. 26, Ж1; 62:29:0060017:605 | 0.36 |  | Водопровод Д-100 мм, по ул. Советская | [5 empty] | 2023 | 3.52 | 1.21 |  | 11
25 | Жилой дом | Агеев И.Н., Агеева Т.В. | 5-й район, д. 92 в; 62:29:0040001:43 | 0.36 |  | Водопровод Д-100 мм, по ул. 5-й район | [5 empty] | 2023 | 3.55 | 1.6 |  | 6
26 | Жилой дом | Полюхина Е.А. | Дачная ул., д.73 (п. Канищево); 62:29:0020024:43 | 0.72 |  | Водовод - Д-400 мм, по ул. Московское шоссе | [5 empty] | 2023 | 3.60 | 1.6 |  | 6
27 | Жилой дом | Анцинова А.А. | ул. Чапаева, д. 31; 62:29:0080046:78 | 0.18 | 0.18 | Частный водопровод Д-32 мм, в районе объекта | Канализация Д-200 мм, по ул. Чапаева |  |  |  |  | 2023 | 3.64 | 1.21 | 1.18 | 11 | 7
28 | Жилой дом | Александрова А.М. | ул. Свободы, д. 2 (п. Семчино); 62:29:0020019:305 | 0.9 |  | Водопровод Д-100 мм, по ул. Свободы | [5 empty] | 2023 | 3.66 | 1.20 |  | 10
29 | Жилой дом | Титов В.И. | ул. Хрюкина (п. Канищево); 62:29:0020025:433 | 0.36 |  | Водопровод Д-100 мм, по ул. Хрюкина | [5 empty] | 2023 | 3.73 | 1.4 |  | 4
30 | Жилой дом | Анти Б.Н. | 2-й Крайний проезд, д. 15; 62:29:0050006:108 | 0.25 |  | Водопровод Д-200 мм, по ул. 2-й Крайний проезд | [5 empty] | 2023 | 3.74 | 1.4 |  | 4
31 | Жилой дом | Крысина Л.В. | ул. Чапаева, д. 10 (п. Канищево); 62:29:0020033:12 | 0.36 |  | Водопровод Д-50мм, по ул. Чапаева | [5 empty] | 2023 | 3.80 | 1.4 |  | 4
32 | Жилой дом | Савин А.И. | ул. Роща; 62:29:0060038:557 | 1 | 1 | Частный водопровод 100мм, по ул. Роща | Канализация Д-200мм по ул. Покровская |  |  |  |  | 2023 | 3.82 | 1.6 | 1.13 | 6 | 3
33 | Жилой дом | Ребриев Р.Ю. | Светлый проезд; 62:29:0090004:16 | 1 | 1 | Водопровод Д-200мм, по ул. Светлый проезд | Канализация Д-600мм, по ул. Светлый проезд |  |  |  |  | 2023 | 3.83 | 1.5 | 1.17 | 5 | 6
34 | 2-х квартирный жилой дом | Новосельцев М.В., Черникова А.П. | Большая ул., д. 29; 62:29:0110016:58; 62:29:0110016:4 |  | 1.44 |  | Канализационный коллектор Д-500 мм, по ул. Большая |  |  |  |  | 2023 | 3.84 |  | 1.14 |  | 4
35 | Жилой дом | Трунцева Г.Е. | Рязанская обл., Рязанский р-он, п. Дядьково, Новая ул., д. 10а 62:15:0050108:173 | 0.3 |  | Водопровод Д – 100 мм, проходящий в районе объекте | [5 empty] | 2023 | 3.105 | 1.1 |  | 1
36 | Строящийся жилой дом | Киркова Ю.В. | Дачная ул. (п. Канищево), д. 49 Б 62:29:0020035:396 | 0.66 |  | Водопровод Д – 80 мм, проходящий по ул. Дачная | [5 empty] | 2023 | 3.106 | 1.6 |  | 6
37 | Строящийся жилой дом | Леонов Ю.В. | Никуличинская ул., 62:29:0090046:28 | 0.54 |  | Водопровод Д – 100 мм, проходящий по ул. Никуличинская. | [5 empty] | 2023 | 3.109 | 1.1 |  | 1
38 | Строящийся жилой дом | Осипов А.Ю. | Лесная ул. (п. Солотча), 62:29:0150004:986 | 2.72 |  | Водопровод Д – 100 мм, проходящий по ул. Лесная. | [5 empty] | 2023 | 3.116 | 1.8 |  | 29
39 | Строящийся жилой дом | Фоломеев А.А. | Владимирская ул. (п. Солотча), 93 А 62:29:0150002:1022 | 0.44 |  | Водопровод Д – 100мм, проходящий по ул. Владимирская. | [5 empty] | 2023 | 3.119 | 1.8 |  | 29
40 | Строящийся жилой дом | Салий И.Н. | Станкозаводская ул., д. 17 62:29:0150007:1250 | 1.74 | 0.54 | Водопровод Д – 200мм, проходящий в районе объекта. | Канализация Д -300 мм, проходящая по ул. Космонавтов. |  |  |  |  | 2023 | 3.120 | 1.6 | 1.15 | 6 | 5
41 | Строящийся жилой дом | Иванова Е.В. | Дачная ул. (п. Соколовка), д. 29, уч. 19, территория СНТ, с.т. «Строитель-3»; 62:29:0100008:463 | 0.36 |  | Водопровод Д – 100мм, проходящий по ул. Дачная. | [5 empty] | 2023 | 3.126 | 1.2 |  | 2
42 | Строящийся жилой дом | Селедкова Т.А. | р-н Дашки, 3, территория СНТ, с.т. «Керамик-2», уч. 145 62:29:0060038:124 | 0.24 |  | Водопровод Д – 100мм, проходящий по ул. Роща | [5 empty] | 2023 | 3.127 | 1.3 |  | 3
43 | Строящийся жилой дом | Поляков Б.М. | проезд Котовского, 4, территория СНТ, с.т. «Отдых-2», уч. 14 62:29:0090012:246 | 0.96 | 0.48 | Водопровод Д – 150 мм, проходящий в районе объекта. | Канализация Д -150 мм, проходящая в районе объекта. |  |  |  |  | 2023 | 3.128 | 1.3 | 1.12 | 3 | 2
44 | Жилой дом | Болихова Л.И. | Голенчинская ул., д. 30 62:29:0080022:20 62:29:0080022:20 |  | 0.36 |  | Канализационный коллектор Д -1000 мм, проходящий в районе улицы Голенчинская. |  |  |  |  | 2023 | 3.131 |  | 1.17 |  | 6
45 | Строящийся жилой дом | Юсупов Ш.А. | 12-й район, д. 34; 62:29:0040010:284 | 0.68 |  | Водопровод Д-100мм, проходящий в районе обьекта. | [5 empty] | 2023 | 3.141 | 1.6 |  | 6
46 | Жилой дом | Исрафилова К.М. кызы | Школьная ул. (п. Семчино), д. 25 62:29:0020018:73 | 0.44 |  | Частный водопровод Д – 100мм, проходящий в районе обьекта. | [5 empty] | 2023 | 3.142 | 1.6 |  | 6
47 | Жилой дом | Вазиров Д.А. | Павловская ул., д. 51 62:29:0060035:474 | 1 |  | Водопровод Д – 150мм, проходящий в районе обьекта. | [5 empty] | 2023 | 3.143 | 1.3 |  | 3
48 | Строящийся жилой дом | Милованов М.Г. | ул. Дунай, д. 24 (п. Солотча); 62:29:0150002:1752 | 0.6 |  | Водопровод Д - 100 мм, по ул. Дунай | [5 empty] | 2023 | 3.145 | 1.8 |  | 29
49 | жилой дом | Драничкина Е.В. | Животноводческая ул., д. 16, кв. 1; 62:29:0050001:97 | 0.64 |  | Водопровод Д – 100мм, проходящий по ул. Животноводческая. | [5 empty] | 2023 | 3.146 | 1.6 |  | 6
50 | жилой дом | Мехдиев М.М. | Мервинская ул., д. 174; 62:29:006007:38 | 0.36 | 0.36 | Водопровод Д – 150мм, проходящий по ул. Мервинская | [5 empty] | 2023 | 3.147 | 1.6 |  | 6
51 | жилой дом | Юсупова З.А. | р-н Сысоево, 6, территория СНТ, с.т. «Строитель-2»; 62:29:006007:38 | 0.616 |  | Водопровод Д – 150мм, проходящий в районе объекта. | [5 empty] | 2023 | 3.148 | 1.6 |  | 6
52 | жилой дом | Гортинская В.А. | п. Канищево, Весенняя ул., д. 3; 62:29:0020035:64 | 0.52 |  | Частный водопровод Д – 100 мм, проходящий по ул. Весенняя | [5 empty] | 2023 | 3.149 | 1.6 |  | 6
53 | жилой дом | Бобрышова Е.Б. | мкр. п. Карцево, д. 2; 62:29:0110026:31 | 1.16 |  | Водопровод Д – 63мм, проходящий в районе объекта. | [5 empty] | 2023 | 3.150 | 1.2 |  | 2
54 | Жилой дом | Лукина Т.Ю. | Школьная ул., (п. Канищево), д. 14 62:29:0020032:36 | 1.04 |  | Водопровод Д – 100мм, проходящий по ул. Школьная | [5 empty] | 2023 | 3.151 | 1.6 |  | 6
55 | Жилой дом | Филимонов А.А. | Школьная ул., (п. Канищево), д. 13А 62:29:0020032:658 | 0.248 |  | Водопроводе Д – 100мм, проходящий по ул. Школьная | [5 empty] | 2023 | 3.152 | 1.6 |  | 6
56 | Строящийся жилой дом | Глазунов А.П. | р-н Голенчино, 13, территория СНТ, с.т. «Изумруд», уч. 50, 62:29:0090042:235 | 0.76 |  | Водопровод Д – 250 мм, проходящий в районе объекта. | [5 empty] | 2023 | 3.153 | 1.2 |  | 2
57 | жилой дом | Карнаухов В.В. | 3-й Аллейный проезд, д. 4; 62:29:0050008:53 | 0.36 |  | Частный водопровод, проходящий в районе объекта. | [5 empty] | 2023 | 3.154 | 1.6 |  | 6
58 | жилой дом | Борозенец А.В. | 1-я Прудная ул., 23, территория СНТ, с.т. «Кирпичник», уч. 12; 62:29:0100016:249 |  | 0.48 |  | Канализация Д -200 мм, проходящая в районе улицы 1-ой Прудной, 21. |  |  |  |  | 2023 | 3.155 |  | 1.14 |  | 4
59 | Жилой дом | Исаева Л.С. | Голенчинская ул., д. 30 62:29:0090039:5 |  | 0.12 |  | Канализационный коллектор Д -1000 мм, проходящий в районе улицы |  |  |  |  | 2023 | 3.156 |  | 1.17 |  | 6
60 | Жилой дом | Половникова В.И. | пер. Баженова, д. 9, ж1 62:29:0090042:54 | 0.56 |  | Водопровод Д- 100мм, проходящий по Баженову переулку в районе жилого дома №7 | [5 empty] | 2023 | 3.157 | 1.1 |  | 1
61 | Жилой дом | Зюрикова Л.О. | пер. Баженова, д. 9, ж1 62:29:0090042:54 | 0.68 |  | Водопровод Д- 100мм, проходящий по Баженову переулку в районе жилого дома №7 | [5 empty] | 2023 | 3.158 | 1.1 |  | 1
62 | Жилой дом | Першина А.Н. | 2-ой Аллейный проезд, д. 39 62:29:0050008:16 | 0.36 |  | Частный водопровод Д- 100мм, идущий по ул. 2-й Аллейный проезд. | [5 empty] | 2023 | 3.159 | 1.6 |  | 6
63 | Жилой дом | Громыко Т.Г. | ул. Шевченко, д. 16 62:29:0070031:55 |  | 0.36 |  | Канализация Д -250 мм, проходящая в районе объекта |  |  |  |  | 2023 | 3.160 |  | 1.13 |  | 3
64 | Строящийся жилой дом | Ерохин С.Б. | мкр. п. Божатково, территория СНТ, с.т. «Планета», уч. 175 62:29:0140020:213 | 0.76 |  | Водопровод Д – 100 мм, проходящий в п. Божатково | [5 empty] | 2023 | 3.161 | 1.6 |  | 6
65 | Строящийся жилой дом | Ерохина П.С. | мкр. п. Божатково, территория СНТ, с.т. «Планета», уч. 174 62:29:0140020:215 | 0.76 |  | Водопровод Д – 100 мм, проходящий в п. Божатково | [5 empty] | 2023 | 3.162 | 1.6 |  | 6
66 | Жилое строение | Фролова В.Н. | р-н Лесок-31, территория СНТ, с.т. «Металлург-2», уч. 209 62:29:0100008:151 | 1.04 |  | Водопровое Д- 400мм, проходящий в районе объекта | [5 empty] | 2023 | 3.163 | 1.2 |  | 2
67 | Строящийся жилой дом | Федоров А.А. | ул. Щорса, д. 21 62:29:0090015:11 | 0.64 | 0.6 | Водопровод Д – 150 мм, проходящий по ул. Щорса | Канализация Д -200 мм, проходящая по ул. Мусорского |  |  |  |  | 2023 | 3.164 | 1.3 | 1.12 | 3 | 2
68 | Жилой дом | Махмадов К.Х. | мкр. п. Божатково, д. 142а 62:29:0140019:41 | 0.48 |  | Водопровод Д- 100мм, проходящий в п. Божатково. | [5 empty] | 2023 | 3.165 | 1.6 |  | 6
69 | Жилой дом | Лукашина Т.В. | Бахмачеевская ул., д. 5 62:29:0060012:22 |  | 0.6 |  | Канализационный коллектор Д -600 мм, проходящий по ул. Мервинская |  |  |  |  | 2023 | 3.166 |  | 1.15 |  | 5
70 | Жилой дом | Андреева Е.С. | 2-ой Аллейный проезд, д. 6 62:29:0050008:16 | 0.76 |  | Водопровод Д-150 мм, по ул. Дягилевская | [5 empty] | 2023 | 3.167 | 1.6 |  | 6
71 | Строящийся жилой дом | Железкин В.М. | ул. Грачи, д. 4А (с. Дядьково); 62:15:0050106:1046 | 0.92 |  | Водопровод Д –100мм, проходящий в районе обьекта. | [5 empty] | 2023 | 3.168 | 1.2 |  | 2
72 | Строящийся жилой дом | Латышев П.М. | Советская ул., д. 38 (п. Канищево); 62:29:0020023:163 | 0.72 |  | Водопровод Д-150 мм по ул. Советская | [5 empty] | 2023 | 3.169 | 1.6 |  | 6
73 | Строящийся жилой дом | Добычина Н.А. | Урожайная ул., уч. 8; 62:29:0050007:162 | 0.56 |  | Частный водопровод Д- 100мм, в районе объекта | [5 empty] | 2023 | 3.170 | 1.6 |  | 6
74 | Жилой дом | Кураева О.А. | Тепличная ул., д. 23 62:29:0100010:657 | 0.48 |  | Водопровод Д-100 мм, в районе объекта | [5 empty] | 2023 | 3.171 | 1.2 |  | 2
75 | Жилой дом | Зайцев Р.И. | 2-ой Аллейный проезд, д. 47 62:29:0050008:28 | 0.5 |  | Водопровод Д-100 мм, в районе объекта | [5 empty] | 2023 | 3.172 | 1.6 |  | 6
76 | Строящийся жилой дом | Истратий Н.М. | п. Божатково, уч. 14 62:29:0140020:573 | 0.88 |  | Водопровод Д – 100 мм, проходящий в районе объекта. | [5 empty] | 2023 | 3.173 | 1.6 |  | 6
77 | Строящийся жилой дом | Мыценко Н.Г. | Дачная ул. (п. Канищево); 62:29:0020024:135 | 1.16 |  | Водопровод Д – 80 мм, проходящий по ул. Дячная | [5 empty] | 2023 | 3.174 | 1.6 |  | 6
78 | Жилой дом | Риянова Т.П. | ул. Островского, д. 82, кв. 2; 62:29:0070008:247 | 0.24 | 0.24 | Водопровод Д- 100мм, проходящий по ул. Островского. | Канализация Д -200 мм, проходящая по ул. Островского. |  |  |  |  | 2023 | 3.175 | 1.5 | 1.12 | 5 | 2
79 | Жилой дом | Умурзаков Б.Ю. | Рязанская ул., д. 138, территория СНТ, с.т. «Строитель-6»; 62:29:0090006:176 | 0.6 |  | Водопровод Д- 100мм, проходящий по Рязанскому 1-му проезду | [5 empty] | 2023 | 3.176 | 1.2 |  | 2
80 | Жилой дом | Регуш Т.Ю. | район Новые Борки, д. 3а; 62:29:0040001:937 | 1.16 |  | Частный водопровод Д -100мм, проходящем в районе объекта. | [5 empty] | 2023 | 3.178 | 1.6 |  | 6
81 | Жилой дом | Алешина Н.И. | ул. Матросова, д. 8, кв. 4; 62:29:0090029:45 | 0.24 |  | Водопровод Д -100мм, проходящий по ул. Матросова | [5 empty] | 2023 | 3.179 | 1.2 |  | 2
82 | Жилой дом | Рюмина Н.Я. | 4-й район (Борки), д. 4; 62:29:0040001:237 | 0.12 |  | Водопровод Д -100мм, проходящий по 4-му району | [5 empty] | 2023 | 3.180 | 1.6 |  | 6
83 | Жилой дом | Почтарев А.В. | ул. Ленпоселок (п. Канищево), д. 72; 62:29:0020023:169 | 0.12 |  | Водопровод Д -150мм, проходящий в районе обьекта. | [5 empty] | 2023 | 3.181 | 1.6 |  | 6
84 | Жилое помещение | Завьялова Е.А. | 1-я Красная ул., д. 7, Ж1; 62:29:0030038:193 | 0.46 |  | Водопровод Д- 50мм, проходящий по ул. 2-ая Красная. | [5 empty] | 2023 | 3.182 | 1.6 |  | 6
85 | Жилой дом | Марюха О.М. | Никуличинская ул., 137, территория СНТ, с.т. «Литейщик», уч. 44; 62:29:0090044:97 | 0.48 |  | Водопровод Д -100мм, проходящий по ул. Никуличинская | [5 empty] | 2023 | 3.183 | 1.2 |  | 2
86 | Индивидуальный жилой дом | Володин А.М. | 5-й район (Борки); 62:29:0040001:153 62:29:0040001:928 | 0.54 |  | Водопровод Д-100 мм, в районе объекта | [5 empty] | 2023 | 3.184 | 1.6 |  | 6
87 | Жилой дом | Лукьянова В.И. | п. Качево, д. 4; 62:29:0130008:369 | 0.12 |  | Водопровод Д -63мм, проходящий в районе объекта | [5 empty] | 2023 | 3.185 | 1.2 |  | 2
88 | Жилой дом | Махмудов В.Б. | Рязанская обл. Рязанский р-н, с. Дядьково, 1-й Газетный переулок, д. 64; 62:15:0050105:481 | 0.48 |  | Водопровод Д -110мм, проходящий по ул. 1-ый Газетный переулок | [5 empty] | 2023 | 3.186 | 1.2 |  | 2
89 | Строящийся жилой дом | Машинистов А.С. | р-н Голенчино, 13, территория СНТ, с.т. «Изумруд», уч. 22 62:29:0090042:235 | 0.24 |  | Водопровод Д – 250 мм, проходящий в районе объекта | [5 empty] | 2023 | 3.187 | 1.2 |  | 2
90 | жилой дом | Кушнарев М.П. | 7-й Аллейный проезд, д. 36; 62:29:0050007:20 | 0.64 |  | Водопровод Д -250мм, проходящий по ул. Аллейная | [5 empty] | 2023 | 3.188 | 1.6 |  | 6
91 | жилой дом | Чуракова Г.В. | 1-й Крайний проезд, д. 2; 62:29:0050006:39 | 0.24 |  | Водопровод Д -50мм, проходящий по ул. 1-й Крайний проезд | [5 empty] | 2023 | 3.189 | 1.6 |  | 6
92 | Строящийся жилой дом | Гистарова М.Г. Кызы | ул. Колхозная (п. Семчино); 62:29:0020019:42 | 1.04 |  | Водопровод Д – 100 мм, проходящий по ул. Колхозная | [5 empty] | 2023 | 3.190 | 1.6 |  | 6
93 | Строящийся жилой дом | Салаев И.С. | ул. Первомайская 62:29:0150004:1684 | 1.04 |  | Водопровод Д – 100 мм, проходящий по ул. Школьная | [5 empty] | 2023 | 3.191 | 1.7 |  | 7
94 | Жилой дом | Шпицер И.А. | Рязанская обл., Рязанский р-н, с. Дядьково, 2-ой Газетный переулок, д. 19б 62:15:0050105:678 | 0.88 |  | Водопровод Д-32мм, идущий на жилой дом № 19а по ул. 2-й Газетный переулок | [5 empty] | 2023 | 3.192 | 1.2 |  | 2
95 | Жилой дом | Чемодуров В.С. | Рязанская обл., Рязанский р-н, с. Дядьково, 2-ой Газетный переулок, дом 19а 62:15:0050105:678 | 0.88 |  | Водопровод Д -32мм, идущий на жилой дом № 19 по ул. 2-й Газетный переулок | [5 empty] | 2023 | 3.193 | 1.2 |  | 2
96 | Жилое помещение | Гишарова Е.С. | 8-й Аллейный проезд, д. 1/75, кв. 5 | 0.12 |  | Водопровод Д- 100мм, проходящий по ул. 8-й Аллейный проезд | [5 empty] | 2023 | 3.194 | 1.6 |  | 6
97 | Строящийся жилой дом | Овчинникова О.С. | Рязанская обл., Рязанский р-н, с. Дядьково, Газетный переулок, д. 33 62:15:0050105:537 | 0.88 |  | Водопровод Д -110мм, проходящий по ул. 1-ый Газетный переулок | [5 empty] | 2023 | 3.195 | 1.2 |  | 2
98 | Строящийся жилой дом | Фомина М.Н. | Рязанская обл., Рязанский р-н, с. Дядьково, 2-й Газетный переулок 62:15:0050105:537 | 0.6 |  | Водопровод Д -110мм, проходящий по ул. 2-й Газетный переулок | [5 empty] | 2023 | 3.196 | 1.2 |  | 2
99 | Жилой дом | Кобелева Н.Л. | Дачная ул. (п.Соколовка), 29, территория СНТ, с.т. «Строитель-3», уч. 69 62:29:0100008:548 | 0.24 |  | Водопровод Д -100мм, проходящий в районе жилого дома № 28 по ул. Дачная. | [5 empty] | 2023 | 3.197 | 1.2 |  | 2
100 | Жилой дом | Понкратов А.В. | 12-й Район, д. 35 62:29:0040010:3 | 0.24 |  | Водопровод Д -100мм, проходящий по 12-му району | [5 empty] | 2023 | 3.198 | 1.6 |  | 6
101 | Часть жилого дома | Мазманян А.Ю. | 1-й Бахмачеевский пр-д, д. 14 62:29:0060015:37 |  | 0.36 |  | Канализационный коллектор Д -600 мм, проходящий по ул. Мервинская |  |  |  |  | 2023 | 3.199 |  | 1.15 |  | 5
102 | Строящийся жилой дом | Мусатов М.С. | Дачная ул. (п. Канищево), д. 10 62:29:0020029:349 | 0.56 |  | Частный водопровод Д-100мм, проходящий вдоль улицы Озерный проезд | [5 empty] | 2023 | 3.200 | 1.6 |  | 6
103 | Жилой дом | Шарифов С.Р. | Павловская ул., д. 127 62:29:0060035:77 | 0.24 |  | Водопровод Д- 150мм, проходящий в районе объекта | [5 empty] | 2023 | 3.201 | 1.3 |  | 3
104 | Жилой дом | Овчинников А.М. | мкр. п. Божатково, д. 152; 62:29:0140019:510 | 0.44 |  | Водопровод Д -100мм, проходящий в районе обьекта. | [5 empty] | 2023 | 3.202 | 1.6 |  | 6
105 | Жилой дом | Горшков М.А. | мкр. п. Карцево, д. 19; 62:29:00110026:30 | 0.76 |  | Водопровод Д-100мм, проходящий в пос. Карцево | [5 empty] | 2023 | 3.203 | 1.2 |  | 2
106 | Жилой дом | Подгорная О.Н. | Дачная ул. ( п. Соколовка), 29, территория СНТ, с.т. «Строитель-3», уч. 42 62:29:0100008:661 | 0.48 |  | Водопровод Д -100мм, проходящий в районе жилого дома № 28 по ул. Дачная | [5 empty] | 2023 | 3.204 | 1.6 |  | 6
107 | Жилой дом | Григорьева Н.М. | Рязанская обл., Рязанский р-н, с. Дядьково, 2-й Газетный пер., д. 34 62:15:0050105:683 | 0.68 |  | Водопровод Д-110мм, проходящий по ул. 2-й Газетный переулок | [5 empty] | 2023 | 3.205 | 1.2 |  | 2
108 | Часть жилого дома | Косицина В.А. | Животноводческая ул., д. 11; 62:29:00527:0186 | 0.12 |  | Частный водопровод Д -100мм, идущий на часть жилого дома по адресу: г Рязань, ул. Животноводческая, д. 11 | [5 empty] | 2023 | 3.206 | 1.2 |  | 2
109 | Жилой дом | Кубрак А.П. | Михайловское шоссе, д. 240 62:29:0060030:24 | 0.48 |  | Водопровод Д-300мм, проходящий по ул. Михайловское шоссе | [5 empty] | 2023 | 3.207 | 1.20 |  | 10
110 | Жилой дом | Олейник Г.И. | Голенчинская ул. (в р-не д. 108; 62:29:0090040:58 | 0.44 |  | Водопровод Д – 100 мм, проходящий по ул. Голенчинская. | [5 empty] | 2023 | 3.208 | 1.2 |  | 2
111 | Жилой дом | Станьковски Л. | Рязанская обл., Рязанский р-н, с. Дядьково, Садовая ул., д. 3; 62:15:0050110:30 | 1.04 |  | Водопровод Д-100мм, проходящий по ул. Сережин переулок | [5 empty] | 2023 | 3.209 | 1.2 |  | 2
112 | Жилой дом | Станьковски Л. | Рязанская обл., Рязанский р-н, с. Дядьково, Садовая ул., д. 3а; 62:15:0050110:30 | 0.24 |  | Водопроводе Д-100мм, проходящий по ул. Сережин переулок | [5 empty] | 2023 | 3.210 | 1.2 |  | 2
113 | Жилой дом | Гутникова А.Р. | Верхняя ул., д. 32; 62:29:0080093:64 62:29:0080093:63 | 0.4 |  | Водопровод Д -100мм, проходящий по ул. Верхняя | [5 empty] | 2023 | 3.211 | 1.2 |  | 2
114 | Жилой дом | Крысина Л.В. | ул. Чапаева, д. 16 (п. Канищево); 62:29:0020033:236 | 0.36 |  | Водопровод Д –50 мм, проходящий по ул. Чапаева. | [5 empty] | 2023 | 3.212 | 1.4 |  | 4
115 | Жилой дом | Букринская Н.В. | ул. Хрюкина (п. Канищево), д. 33 | 1.28 |  | Водопроводе Д -100мм, проходящий в районе объекта | [5 empty] | 2023 | 3.213 | 1.6 |  | 6
116 | Жилой дом | Маслов Ю.В. | 4-й Аллейный проезд, д. 40 | 0.88 |  | Частный водопровод Д -110мм, идущий от жилого дома № 32 по 4-му Аллейному проезду | [5 empty] | 2023 | 3.214 | 1.6 |  | 6
117 | Строящийся жилой дом | Высоколов С.В. | Советская ул. (п. Семчино), уч. 76а | 1.04 |  | Водопровод Д – 100 мм, проходящий по ул. Советская | [5 empty] | 2023 | 3.215 | 1.6 |  | 6
118 | Жилой дом | Нуров М.С. | Животноводческий проезд, д. 2. | 0.92 |  | Водопровод Д -100мм, проходящий в районе жилых домов №4, №6 по Животноводческому проезду | [5 empty] | 2023 | 3.216 | 1.4 |  | 4
119 | Жилой дом | Чернецов И.Н. | ул. Кутузова, д. 7 |  | 0.12 |  | Канализационная сеть Д -200 мм, проходящая по ул. Кутузова. |  |  |  |  | 2023 | 3.217 |  | 1.12 |  | 2
120 | 32 индивидуальных жилых дома (предназначенные для предоставления многодетным семьям) | УКС администрации города Рязани | мкр. п. Божатково | 48 | 48 | Водовод Д - 600 мм, идущий с Павловской ОВС | [5 empty] | 2023 | 3.218 | 1.21 |  | 11
121 | 136 индивидуальных жилых дома (предназначенные для предоставления многодетным семьям) | УКС администрации города Рязани | мкр. п. Храпово – мкр. р-н п. Божатково | 170 | 170 | Водовод Д - 600 мм, идущий с Павловской ОВС | [5 empty] | 2023 | 3.219 | 1.21 |  | 11
122 | Жилой дом | Терешина Т.Н. | Трехреченская ул.; 62:29:0020022:60 | 1 |  | Водопровод , который идет на жилой дом № 60 по ул. Трехреченская | [5 empty] | 2023 | 3.220 | 1.20 |  | 10
123 | Жилой дом | Лазуткина М.В. | ул. Корнилова; 62:29:0090019:160 | 0.5 |  |  | Канализационная сеть Д-200 мм, проходящая по ул. Корнилова |  |  |  |  | 2023 | 3.221 |  | 1.13 |  | 3
124 | Жилой дом | Косачева В.И. | Трехреченская ул., д. 58; 62:29:0020022:175 | 1 |  | Водопровод, который идет на жилой дом № 60 по ул. Трехреченская | [5 empty] | 2023 | 3.222 | 1.20 |  | 10
125 | Жилой дом | Рапохина Л.А. | Весенняя ул., д.60 (п. Канищево); 62:29:0020036:29 | 0.36 |  | Водопровод Д-100 мм, проходящий в районе ул. Весенняя | [5 empty] | 2023 | 3.223 | 1.20 |  | 10
126 | Садовый домик | Маслов А.М. | Промышленная ул., стр. 22, территория СНТ, с.т. «Энергетик-2»; 62:29:0020012:105 | 0.25 | 0.25 | Водопровод Д-200мм,проходящий по ул. Промышленная | Канализационный коллектор Д-400 мм, проходящий в районе ул. Бирюзова |  |  |  |  | 2023 | 3.224 | 1.20 | 1.17 | 10 | 6
127 | Жилой дом | Панина Л.И. | Мервинская ул., д. 116 62:29:0060012:34 | 1 | 1 | Водопровод Д-150 мм, в районе ул. Мервинская | Канализационный коллектор Д-600 мм, в районе ул. Мервинская |  |  |  |  | 2023 | 3.225 | 1.6 | 1.17 | 6 | 6
128 | Жилой дом | Баталова И.А. | Лево-Лыбедская ул., д. 4 62:29:0080036:571 | 1 | 1 | Водопровод Д-100 мм, в районе ул. Лево-Лыбедская | Канализация Д-300 мм, в районе ул. Лево-Лыбедская |  |  |  |  | 2023 | 3.226 | 1.21 | 1.17 | 11 | 6
129 | Жилой дом | ООО «ПРИО-Эстейт» | Рязанская обл., Рязанский р-н, с. Дядьково 62:15:0050225:164 | 1 | 1 | Водопровод Д-100 мм, в районе ул. Весенняя | Канализационный коллектор Д-500 мм, в районе ул. Грачи |  |  |  |  | 2023 | 3.227 | 1.21 | 1.18 | 11 | 7
130 | Жилой дом | ООО «ПРИО-Эстейт» | Рязанская обл., Рязанский р-н, с. Дядьково 62:15:0050225:163 | 1 | 1 | Водопровод Д-100 мм, в районе ул. Весенняя | Канализационный коллектор Д-500 мм, в районе ул. Грачи |  |  |  |  | 2023 | 3.228 | 1.21 | 1.18 | 11 | 7
131 | Жилой дом | Иванов С.А. | р-н Голенчино, 14, территория СНТ, с.т. «Энергетик», уч. 131; 62:29:0090042:253 | 1 | 1 | Водопровод Д-250 мм в районе ул. Голенчинская | [5 empty] | 2023 | 3.229 | 1.21 |  | 11
132 | Жилой дом | Милованова Н.В. | Элеваторный заулок, д. 10; 62:15:0050002:256 | 0.76 | 0.36 | Водопровод Д – 100 мм, проходящий в районе объекта | Частная канализационная сеть Д-100мм, проходящая в районе дома № 8 и дома № 12 по Элеваторному заулку. |  |  |  |  | 2023 | 3.230 | 1.6 | 1.15 | 6 | 5
|  |  | Итого | 292.964 | 236.41
|  |  | Всего в 2023г. | 5357.257 | 5559.088
|  | Итого по многоквартирным жилым домам |  | 5565.707 | 5544.877
|  | Итого по прочим объектам |  | 1412.423 | 1554.959
|  | Итого по индивидуальным жилым домам |  | 369.21 | 247.45
|  |  | Всего | 7347.34 | 7347.286

## 2.1 тариф на нагрузку
Приложение № 2.1
к инвестиционной программе
муниципального предприятия "Водоканал города Рязани"
в сфере холодного водоснабжения и водоотведения
на период с 01.01.2021 по 31.12.2023
№ п/п | Наименование показателя | Значение показателя
1 | Финансовые потребности, необходимые для реализации мероприятий по строительству, модернизации и реконструкции сетей водоснабжения и увеличению пропускной способности существующих сетей холодного водоснабжения, тыс.руб. без НДС | 127426.9296
2 | Налог на прибыль | 31856.7324
3 | Финансовые потребности, необходимые для реализации мероприятий по строительству, модернизации и реконструкции сетей водоснабжения и увеличению пропускной способности существующих сетей холодного водоснабжения, тыс.руб. без НДС с учетом налога на прибыль | 159283.662
4 | Финансовые потребности, необходимые для реализации мероприятий по строительству, модернизации и реконструкции сетей и иных объектов водоотведения и увеличению пропускной способности существующих сетей водоотведения, тыс.руб. без НДС | 195614.4634
5 | Налог на прибыль | 48903.6159
6 | Финансовые потребности, необходимые для реализации мероприятий по строительству, модернизации и реконструкции сетей и иных объектов водоотведения и увеличению пропускной способности существующих сетей водоотведения, тыс.руб. без НДС с учетом налога на прибыль | 244518.0793
7 | Объем водопотребления по вновь строящимся и модернизируемым объектам, м3/сут. | 7347.34
8 | Объем водоотведения по вновь строящимся и модернизируемым объектам, м3/сут. | 7347.286
9 | Ставка тарифа за подключаемую нагрузку по водоснабжению, руб./м3/сут. без НДС | 21679.0923
10 | Ставка тарифа за подключаемую нагрузку по водоотведению, руб./м3/сут без НДС | 33280.0546

## 3.укр норм
Приложение № 3
к инвестиционной программе
муниципального предприятия "Водоканал города Рязани"
в сфере холодного водоснабжения и водоотведения
на период с 01.01.2021 по 31.12.2023
Сметные стоимости строительства различных объектов капитального строительства непроизводственного назначения и инженерной инфраструктуры
№ п/п | Диаметр, мм
|  | 2020 | 2021 | 2022 | 2023
Годовой идекс дефлятор
|  |  | 5.1% | 4.8% | 4.7%
Водоснабжение
1 | 63 | 4661.531 | 4899.269 | 5134.434 | 5375.7523
2 | 100 | 5429.2427 | 5706.1341 | 5980.0286 | 6261.0899
3 | 2Д100 | 7534.4189 | 7918.6743 | 8298.7707 | 8688.8129
4 | 150 | 6670.9589 | 7011.1778 | 7347.7144 | 7693.0569
5 | 2Д150 | 9947.3357 | 10454.6499 | 10956.473 | 11471.4273
6 | 200 | 7980.5569 | 8387.5653 | 8790.1684 | 9203.3064
7 | 2Д200 | 14948.2607 | 15710.6219 | 16464.7318 | 17238.5742
8 | 500 | 18136.9676 | 19061.9529 | 19976.9266 | 20915.8422
Водоотведение
1 | 150 | 6603.8253 | 6940.6204 | 7273.7702 | 7615.6374
2 | 200 | 7360.2 | 7735.5702 | 8106.8775 | 8487.9008
3 | 250 | 7445.455 | 7825.1732 | 8200.7815 | 8586.2182
4 | НК2Д100 | 16872.7202 | 17733.2289 | 18584.4239 | 19457.8919
5 | 500 | 17572.6455 | 18468.8504 | 19355.3552 | 20265.0569
Укрупненные нормативы цены строительства различных объектов капитального строительства непроизводственного назначения и инженерной инфраструктуры
№ п/п | Диаметр, мм
|  | 2020 | 2021 | 2022 | 2023
Годовой идекс дефлятор
|  |  | 5.1% | 4.8% | 4.7%
Водоснабжение
1 | 63 | 8957.01 | 9413.8175 | 9865.6808 | 10329.3677
2 | 100 | 11532.22 | 12120.3632 | 12702.1407 | 13299.1413
3 | 2Д100 | 15179.02 | 15953.15 | 16718.9012 | 17504.6896
4 | 150 | 11350.21 | 11929.0707 | 12501.6661 | 13089.2444
5 | 2Д150 | 16126.82 | 16949.2878 | 17762.8536 | 18597.7078
6 | 200 | 12058.84 | 12673.8408 | 13282.1852 | 13906.4479
7 | 2Д200 | 17303.13 | 18185.5896 | 19058.4979 | 19954.2473
8 | 500 | 18311.4 | 19245.2814 | 20169.0549 | 21117.0005
Водоотведение
1 | 150 | 12426.58 | 13060.3356 | 13687.2317 | 14330.5316
2 | 200 | 11005.78 | 11567.0748 | 12122.2944 | 12692.0422
3 | 250 | 11255.65 | 11829.6881 | 12397.5132 | 12980.1963
4 | НК2Д100 | 20806.28 | 21867.4003 | 22917.0355 | 23994.1362
5 | 500 | 18808.25 | 19767.4708 | 20716.3093 | 21689.9759

## 4.протяж-ть
Приложение № 4
к инвестиционной программе
муниципального предприятия "Водоканал города Рязани"
в сфере холодного водоснабжения и водоотведения
на период с 01.01.2021 по 31.12.2023
Объем строительства инженерных сетей водоснабжения и водоотведения, мероприятия по подключению которых подлежат к включению в инвестиционную программу МП "Водоканал города Рязани" в сфере водоснабжения и водоотведения на период с 01.01.2020 по 31.12.2022
Объем строительства инженерных сетей водоснабжения, м
Диаметр,мм | 2021 | 2022 | 2023
63 | 155 | 12 | 85
100 | 109 | 134 | 241
2Д100 | 5 | 60 | 485
150 | 120 | 155 | 340
2Д150 | 190 | 15 | 180
200 | 80 | 20 | 70
2Д200 | 300 | 190 | 1055
Объем строительства инженерных сетей водоотведения, м
150 | 145 | 70 | 661
200 | 292 | 290 | 465
250 | 15 | 145 | 872
НК2Д100 | 155 | 513 | 300

## 5.1.тариф на прот-ть вс
Приложение № 5.1
к инвестиционной программе
муниципального предприятия "Водоканал города Рязани"
в сфере холодного водоснабжения и водоотведения
на период с 01.01.2021 по 31.12.2023
Расчет ставок за протяженность сетей холодного водоснабжения и финансовых потребностей на строительство сетей холодного водоснабжения
Базовая ставка тарифа за протяженность сетей холодного водоснабжения (тыс.руб. без НДС/м).
№ п/п | Диаметр, мм | 2021 | 2022 | 2023
1 | 63 | 6.1241 | 6.418 | 6.7197
2 | 100 | 7.1327 | 7.475 | 7.8264
3 | 2Д100 | 9.8983 | 10.3735 | 10.861
4 | 150 | 8.764 | 9.1846 | 9.6163
5 | 2Д150 | 13.0683 | 13.6956 | 14.3393
6 | 200 | 10.4845 | 10.9877 | 11.5041
7 | 2Д200 | 19.6383 | 20.5809 | 21.5482
8 | 500 | 23.8274 | 24.9712 | 26.1448
Коэффициент дифференциации стоимости строительства сетей холодного водоснабжения в зависимости от их диаметра d
№ п/п | Диаметр, мм | 2021 | 2022 | 2023
1 | 63 | 0.25702 | 0.25702 | 0.25702
2 | 100 | 0.29935 | 0.29935 | 0.29935
3 | 2Д100 | 0.41542 | 0.41542 | 0.41542
4 | 150 | 0.36781 | 0.36781 | 0.36781
5 | 2Д150 | 0.54846 | 0.54846 | 0.54846
6 | 200 | 0.44002 | 0.44002 | 0.44002
7 | 2Д200 | 0.82419 | 0.82419 | 0.82419
Ставка тарифа за протяженность сетей холодного водоснабжения (тыс.руб. без НДС/м)
№ п/п | Диаметр, мм | 2021 | 2022 | 2023
1 | 63 | 6.1241 | 6.418 | 6.7197
2 | 100 | 7.1327 | 7.475 | 7.8264
3 | 2Д100 | 9.8983 | 10.3735 | 10.861
4 | 150 | 8.764 | 9.1846 | 9.6163
5 | 2Д150 | 13.0683 | 13.6956 | 14.3393
6 | 200 | 10.4845 | 10.9877 | 11.5041
7 | 2Д200 | 19.6383 | 20.5809 | 21.5482
Объем финансовых потребностей, необходимых для реализации мероприятий по строительству сетей водоснабжения (тыс.руб. без НДС) |  |  |  |  | ВСЕГО за период реализации мероприятий
№ п/п | Показатель | 2021 | 2022 | 2023
1 | Финансовые потребности с учетом налога на прибыль | 12041.0816 | 7460.2606 | 37114.1992 | 56615.5415
2 | Налог на прибыль | 2408.2163 | 1492.0521 | 7422.8398 | 11323.1083
3 | Объем финансовых потребностей без учета налога на прибыль | 9632.8653 | 5968.2085 | 29691.3594 | 45292.4332

## 5.2.тариф на прот-ть во
Приложение № 5.2
к инвестиционной программе
муниципального предприятия "Водоканал города Рязани"
в сфере холодного водоснабжения и водоотведения
на период с 01.01.2021 по 31.12.2023
Расчет ставок за протяженность сетей водоотведения и финансовых потребностей на строительство сетей водоотведения
Базовая ставка тарифа за протяженность сетей водоотведения (тыс.руб. без НДС/м).
№ п/п | Диаметр, мм | 2021 | 2022 | 2023
1 | 150 | 8.6758 | 9.0922 | 9.5195
2 | 200 | 9.6695 | 10.1336 | 10.6099
3 | 250 | 9.7815 | 10.251 | 10.7328
4 | НК2Д100 | 22.1665 | 23.2305 | 24.3224
5 | 500 | 23.0861 | 24.1942 | 25.3313
Коэффициент дифференциации стоимости строительства сетей водоотведения в зависимости от их диаметра d
№ п/п | Диаметр, мм | 2021 | 2022 | 2023
1 | 150 | 0.3758 | 0.39384 | 0.3758
2 | 200 | 0.41884 | 0.41884 | 0.41884
3 | 250 | 0.4237 | 0.4237 | 0.4237
4 | НК2Д100 | 0.96017 | 0.96017 | 0.96017
Ставка тарифа за протяженность сетей водоотведения (тыс.руб. без НДС/м).
№ п/п | Диаметр, мм | 2021 | 2022 | 2023
1 | 150 | 8.6758 | 9.5286 | 9.5195
2 | 200 | 9.6695 | 10.1336 | 10.6099
3 | 250 | 9.7815 | 10.251 | 10.7328
4 | НК2Д100 | 22.1665 | 23.2305 | 24.3224
Объем финансовых потребностей, необходимых для реализации мероприятий по строительству сетей водоотведения (тыс.руб. без НДС) |  |  |  |  | ВСЕГО за период реализации мероприятий
№ п/п | Показатель | 2021 | 2022 | 2023
1 | Финансовые потребности с учетом налога на прибыль | 7664.0057 | 17009.4013 | 27881.7 | 52555.107
2 | Налог на прибыль | 1532.8011 | 3401.8803 | 5576.34 | 10511.0214
3 | Объем финансовых потребностей без учета налога на прибыль | 6131.2045 | 13607.5211 | 22305.36 | 42044.0856

## 6.ФП
Приложение № 6
к инвестиционной программе
муниципального предприятия "Водоканал города Рязани"
в сфере холодного водоснабжения и водоотведения
на период с 01.01.2021 по 31.12.2023
Объем расходов на реализацию мероприятий по подключению (технологическое присоединение) к системам холодного водоснабжения и водоотведения (тыс.руб. без НДС)
№п/п | Наименование | 2021 | 2022 | 2023 | ВСЕГО за период реализации инвестиционной программы
1 | Общий объем расходов на реализацию инвестиционной программы без налога на прибыль | 29171.3841 | 37480.0896 | 343726.4381 | 410377.9118
1.1 | Расходы, относимые на ставку за протяженность сети | 15764.0698 | 19575.7296 | 51996.7193 | 87336.5188
1.2 | Расходы, относимые на ставку за подключаемую нагрузку | 13407.3143 | 17904.36 | 291729.7187 | 323041.393
2 | Налог на прибыль | 7292.846 | 9370.0224 | 85931.6095 | 102594.4779
3 | Общий объем расходов на реализацию инвестиционной программы с учетом налога на прибыль | 36464.2302 | 46850.112 | 429658.0476 | 512972.3897
из них
Объем расходов на реализацию мероприятий по подключению (технологическое присоединение) к системам холодного водоснабжения (тыс.руб. без НДС)
№п/п | Наименование | 2021 | 2022 | 2023 | ВСЕГО за период реализации инвестиционной программы
1 | Общий объем расходов на реализацию мероприятий по подключению (технологическое присоединение) к системам водоснабжения | 23040.1796 | 15367.3208 | 134311.8623 | 172719.3628
1.1 | Расходы, относимые на ставку за протяженность сети | 9632.8653 | 5968.2085 | 29691.3594 | 45292.4332
1.2 | Расходы, относимые на ставку за подключаемую нагрузку | 13407.3143 | 9399.1123 | 104620.503 | 127426.9296
2 | Налог на прибыль | 5760.0449 | 3841.8302 | 33577.9656 | 43179.8407
3 | Общий объем расходов на реализацию мероприятий с учетом налога на прибыль | 28800.2245 | 19209.1511 | 167889.8279 | 215899.2035
Объем расходов на реализацию мероприятий по подключению (технологическое присоединение) к системам водоотведения (тыс.руб. без НДС)
№п/п | Наименование | 2021 | 2022 | 2023 | ВСЕГО за период реализации инвестиционной программы
1 | Общий объем расходов на реализацию мероприятий по подключению (технологическое присоединение) к системам водоотведения | 6131.2045 | 22112.7687 | 209414.5757 | 237658.549
1.1 | Расходы, относимые на ставку за протяженность сети | 6131.2045 | 13607.5211 | 22305.36 | 42044.0856
1.2 | Расходы, относимые на ставку за подключаемую нагрузку | 0 | 8505.2477 | 187109.2157 | 195614.4634
2 | Налог на прибыль | 1532.8011 | 5528.1922 | 52353.6439 | 59414.6372
3 | Общий объем расходов на реализацию мероприятий с учетом налога на прибыль | 7664.0057 | 27640.9609 | 261768.2197 | 297073.1862 | "

## ТАРИФЫ
Ставки тарифов за подключаемую нагрузку, руб./м3/сут. без НДС |  | 2021 | 2022 | 2023
Водоснабжение |  | 21679.0923 | 21679 | 21679
Водоотведение |  | 33280.0546 | 33280 | 33280
Ставки за протяженность сетей холодного водоснабжения, руб./м без НДС
№ п/п | Диаметр, мм | 2021 | 2022 | 2023
1 | 63 | 6124.0863 | 6418.0424 | 6719.6904
2 | 100 | 7132.6676 | 7475.0357 | 7826.3624
3 | 2Д100 | 9898.3429 | 10373.4633 | 10861.0161
4 | 150 | 8763.9723 | 9184.643 | 9616.3212
5 | 2Д150 | 13068.3123 | 13695.5913 | 14339.2841
6 | 200 | 10484.4566 | 10987.7105 | 11504.1329
7 | 2Д200 | 19638.2774 | 20580.9147 | 21548.2177
Ставки за протяженность сетей водоотведения, руб./м без НДС
№ п/п | Диаметр, мм | 2021 | 2022 | 2023
1 | 150 | 8675.7755 | 9528.6389 | 9519.5467
2 | 200 | 9669.4627 | 10133.5969 | 10609.876
3 | 250 | 9781.4664 | 10250.9768 | 10732.7727
4 | НК2Д100 | 22166.5362 | 23230.5299 | 24322.3648